## Bia1
CỘNG HOÀ XÃ HỘI CHỦ NGHĨA VIỆT NAM
Độc lập - Tự do - Hạnh phúc
Số : REAL/20210914-01
Phụ lục báo giá 01
DỰ TOÁN THIẾT BỊ - VẬT TƯ HỆ THỐNG ĐHKK & THÔNG GIÓ
CÔNG TRÌNH : BỆNH VIỆN ĐA KHOA VẠN AN (GIAI ĐOẠN 1)
HẠNG MỤC : ĐIỀU HÒA KHÔNG KHÍ & THÔNG GIÓ
ĐỊA ĐIỂM : TP TÂN AN, TỈNH LONG AN
CHỦ ĐẦU TƯ : BÁC SĨ HIỆP
Tp HCM, ngày ………………

## TH
CỘNG HOÀ XÃ HỘI CHỦ NGHĨA VIỆT NAM
Độc lập - Tự do - Hạnh phúc
BẢNG TỔNG HỢP BÁO GIÁ
STT | HANG MỤC | NHÂN CÔNG | VẬT TƯ | THÀNH TIỀN(VT+NC) | GHI CHÚ
1 | HỆ ĐIỀU HÒA KHÔNG KHÍ, THÔNG GIÓ
2 | HỆ CẤP THOÁT NƯỚC
3 | HỆ ĐIỆN NẶNG(HỆ CHIẾU SÁNG, CẤP NGUỒN, NỐI ĐẤT AN TOÀN,..)
4 | HỆ ĐIỆN NHẸ( SMART HOME, TIVI, DATA, TEL, CAMERA...)
5 | CHI PHÍ KHẢO SÁT THIẾT KẾ VÀ VẼ SHOP
| GIÁ TRỊ TỔNG HỢP | 0 | 0 | 0
| THUẾ VAT 10% |  |  | 0
| GIÁ TRỊ BÁO GIÁ BAO GỒM THUẾ |  |  | 0
Bằng chữ:………………………………………..
Ghi chú: Báo giá có hiệu lực trong 10 ngày kể từ ngày báo giá.

## HỆ ĐHKK & THÔNG GIÓ
GỬI: MR. THƯƠNG
|  | CÔNG TY TNHH ĐIỆN MÁY REAL |  |  |  | CÔNG TRÌNH: BỆNH VIỆN ĐA KHOA VAN AN GIAI ĐOẠN 1
HẠNG MỤC: ĐIỀU HÒA KHÔNG KHÍ VÀ THÔNG GIÓ
|  | 431 Xô Viết Nghệ Tĩnh, phường 26, quận Bình Thạnh , Tp.HCM |  |  |  | ĐỊA ĐIỂM : XÃ HƯỚNG THỌ PHÚ, TP TÂN AN, TỈNH LONG AN
|  | Điện thoại : 0789757979 - 0888568779 |  |  |  | NGƯỜI NHẬN BÁO GIÁ: MR. THƯƠNG
Số : REAL/20210914-01 | [5 empty] | NGƯỜI BÁO GIÁ: MR. NGHIỆP SĐT: 0888.568.779
Ngày báo giá: 14/09/2021
BẢNG BÁO GIÁ
Trước hết xin chân thành cảm ơn quý Khách Hàng đã tin tưởng và lựa dịch vụ của Công ty chúng tôi . Theo yêu cầu của Qúy Khách chúng tôi hân hạnh gửi đến Quý Khách bảng báo giá cụ thể như sau:
STT | MÃ HÀNG MODEL | MÔ TẢ HÀNG HÓA | NHÃN HIỆU | XUẤT XỨ | ĐƠN VỊ | KHỐI LƯỢNG | ĐƠN GIÁ (VNĐ) |  | THÀNH TIỀN (VNĐ) |  | TỔNG THÀNH TIỀN (VND)
[7 empty] | VẬT TƯ | NHÂN CÔNG | VẬT TƯ | NHÂN CÔNG
HỆ CƠ
I | KHU A
A | THIẾT BỊ ĐIỀU HÒA TRUNG TÂM VRV Air Conditioner equipment
Hệ thống ĐHKK VRV - Môi chất lạnh R410A - Một chiều lạnh Air Conditioner system VRV - Refrigerant R410A - only Cooling
Dàn nóng/ Outdoor Unit
Tổ hợp dàn nóng công suất 67kW
1 | RXQ12AYM | Dàn nóng công suất 67kW Outdoor Unit capacity 67kW | Daikin | Thailand | bộ/ set |  |  |  |  | 0 | 0
| Tổ hợp dàn nóng công suất 101kW | [8 empty] | 0 | 0
2 | RXQ18AYM | Dàn nóng công suất 101kW Outdoor Unit capacity 101kW | Daikin | Thailand | bộ/ set |  |  |  |  | 0 | 0
| Chi phí khác | Chi phí nâng hạ |  |  | Lần |  |  |  |  | 0 | 0
| Dàn lạnh Indoor Unit | [7 empty] | 0 | 0 | 0
| Cassette âm trần đa hướng thổi + mặt nạ Casette + Mask | [7 empty] | 0 | 0 | 0
1 | FXFQ25AVM | Dàn lạnh Cassette âm trần đa hướng thổi công suất lạnh 2.8kW Casette Cooling Capacity 2.8kW | Daikin | Thailand | bộ/ set |  |  |  |  | 0 | 0
2 | FXFQ50AVM | Dàn lạnh Cassette âm trần đa hướng thổi công suất lạnh 5.6kW Casette Cooling Capacity 5.6kW | Daikin | Thailand | bộ/ set |  |  |  | 0 | 0 | 0
3 | FXFQ63AVM | Dàn lạnh Cassette âm trần đa hướng thổi công suất lạnh 7.1kW Casette Cooling Capacity 7.1kW | Daikin | Thailand | bộ/ set |  |  |  | 0 | 0 | 0
4 | BYCQ125EAF | Mặt nạ cho dàn lạnh Mask for Indoor Unit | Daikin | Thailand | bộ/ set |  |  |  | 0 | 0 | 0
| Dàn lạnh treo tường Wall mounted | [7 empty] | 0 | 0 | 0
1 | FXAQ20AVM | Dàn lạnh treo tường công suất lạnh 2.2kW Wall mounted Cooling Capacity 2.2kW | Daikin | Thailand | bộ/ set |  |  |  |  | 0 | 0
2 | FXAQ25AVM | Dàn lạnh treo tường công suất lạnh 2.8kW Wall mounted Cooling Capacity 2.8kW | Daikin | Thailand | bộ/ set |  |  |  | 0 | 0 | 0
3 | FXAQ32AVM | Dàn lạnh treo tường công suất lạnh 3.6kW Wall mounted Cooling Capacity 3.6kW | Daikin | Thailand | bộ/ set |  |  |  | 0 | 0 | 0
4 | FXAQ40AVM | Dàn lạnh treo tường công suất lạnh 4.5kW Wall mounted Cooling Capacity 4.5kW | Daikin | Thailand | bộ/ set |  |  |  | 0 | 0 | 0
5 | FXAQ50AVM | Dàn lạnh treo tường công suất lạnh 5.6kW Wall mounted Cooling Capacity 5.6kW | Daikin | Thailand | bộ/ set |  |  |  | 0 | 0 | 0
| Phụ kiện Accessories | [7 empty] | 0 | 0 | 0
1 | BRC1E63 | Điều khiển dây/ không dây Wire Control/ Remote control | Daikin | China | bộ/ set |  |  |  |  | 0 | 0
2 | KHRP26A22T8 | Bộ chia gas dàn lạnh Branch joint Indoor Unit | Daikin | Vietnam | bộ/ set |  |  |  | 0 | 0 | 0
3 | KHRP26A33T8 |  | Daikin | Vietnam | bộ/ set |  |  |  | 0 | 0 | 0
4 | KHRP26A72T8 |  | Daikin | Vietnam | bộ/ set |  |  |  | 0 | 0 | 0
5 | KHRP26A73T8 |  | Daikin | Vietnam | bộ/ set |  |  |  | 0 | 0 | 0
6 | KHRP26M73TP8 |  | Daikin | Vietnam | bộ/ set |  |  |  | 0 | 0 | 0
7 | BHFP22P100-8 | Bộ chia gas dàn nóng Branch joint Outdoor Unit | Daikin | Vietnam | bộ/ set |  |  |  | 0 | 0 | 0
B | Thiết bị quạt thông gió Fan equipment | [7 empty] | 0 | 0 | 0
1 | CCE 10-8 4P-1 3SY | Inline centrifugal FAF A-01 (Lưu lượng 670L/S, cột áp 200Pa) | Kruger/ Tương Đương | Vietnam | bộ/ set |  |  |  | 0 | 0 | 0
2 | CCE 9-9T 4P-1 3SY | Inline centrifugal FAF A-02 (Lưu lượng 570L/s, cột áp 200Pa) | Kruger/ Tương Đương | Vietnam | bộ/ set |  |  |  | 0 | 0 | 0
3 | CCE 9-7T 4P-1 3SY | Inline centrifugal FAF A-03 (Lưu lượng 330L/s, cột áp 200Pa) | Kruger/ Tương Đương | Vietnam | bộ/ set |  |  |  | 0 | 0 | 0
4 | CCE 8-8 4P-1 1SY | Inline centrifugal FAF A-04 (Lưu lượng 280L/s, cột áp 200Pa) | Kruger/ Tương Đương | Vietnam | bộ/ set |  |  |  | 0 | 0 | 0
5 | CCE 7-7 4P-1 1SY | Inline centrifugal EAF A-01 (Lưu lượng 210L/S, cột áp 120Pa) | Kruger/ Tương Đương | Vietnam | bộ/ set |  |  |  | 0 | 0 | 0
6 | CCE 9-7T 4P-1 3SY | Inline centrifugal EAF A-02 (Lưu lượng 370L/s, cột áp 150Pa) | Kruger/ Tương Đương | Vietnam | bộ/ set |  |  |  | 0 | 0 | 0
7 | CCE 9-7T 4P-1 3SY | Inline centrifugal EAF A-03 (Lưu lượng 780L/s, cột áp 150Pa) | Kruger/ Tương Đương | Vietnam | bộ/ set |  |  |  | 0 | 0 | 0
8 | Vật tư phụ | Ti M10, tắc kê, cùm, đai ốc |  |  | Lô |  |  |  | 0 | 0 | 0
C | VẬT TƯ | [7 empty] | 0 | 0 | 0
| Hệ thống Điều hòa không khí /Air Conditional system | [7 empty] | 0 | 0 | 0
| Ống đồng/ Cooper pile | [7 empty] | 0 | 0 | 0
1 | Ống đồng Haliang | Φ6.35mm - dày 0.71mm + cách nhiệt dày 13mm. | Haliang/Tương đương | Thailand | m |  |  |  | 0 | 0 | 0
2 | Ống đồng Haliang | Φ9.58mm - dày 0.71mm + cách nhiệt dày 13mm. | Haliang/Tương đương | Thailand | m |  |  |  | 0 | 0 | 0
3 | Ống đồng Haliang | Φ12.7mm - dày 0.81mm + cách nhiệt dày 13mm. | Haliang/Tương đương | Thailand | m |  |  |  | 0 | 0 | 0
4 | Ống đồng Haliang | Φ15.88mm - dày 0.81mm + cách nhiệt dày 19mm. | Haliang/Tương đương | Thailand | m |  |  |  | 0 | 0 | 0
5 | Ống đồng Haliang | Φ19.05mm - dày 0.81mm + cách nhiệt dày 19mm. | Haliang/Tương đương | Thailand | m |  |  |  | 0 | 0 | 0
6 | Ống đồng Haliang | Φ22.1mm - dày 1.02mm + cách nhiệt dày 19mm. | Haliang/Tương đương | Thailand | m |  |  |  | 0 | 0 | 0
7 | Ống đồng Haliang | Φ28.6mm - dày 1.02mm + cách nhiệt dày 25mm. | Haliang/Tương đương | Thailand | m |  |  |  | 0 | 0 | 0
8 | Ống đồng Haliang | Φ38.1mm - dày 1.2mm + cách nhiệt dày 25mm. | Haliang/Tương đương | Thailand | m |  |  |  | 0 | 0 | 0
9 | Ống đồng Haliang | Φ41.3mm - dày 1.2m + cách nhiệt dày 25mm. | Haliang/Tương đương | Thailand | m |  |  |  | 0 | 0 | 0
10 | Vật tư phụ | Co, nối, giảm ống gas | Haliang/Tương đương | Thailand | Lô |  |  |  | 0 | 0 | 0
11 | Giá đỡ ống | Ti M8 , tắc kê , cùm , đai ốc | Vít Việt/ Tương Đương | Vietnam | Lô |  |  |  | 0 | 0 | 0
12 | Bệ để dàn nóng VRF | Bê tông Mac 250 - KT 800x1600xH200 |  |  | Bộ |  |  |  | 0 | 0 | 0
13 | Bệ để dàn nóng VRF | Bê tông Mac 250 - KT 800x3600xH200 |  |  | Bộ |  |  |  | 0 | 0 | 0
14 | Giá đỡ treo dàn lạnh | Ty ren M10, Tắc kê, tán, U trung gian | Vít Việt/ Tương Đương | Vietnam | Bộ |  |  |  | 0 | 0 | 0
15 | Simili | Si chống ẩm |  | China | Kg |  |  |  | 0 | 0 | 0
16 | Bạc hàn | Thanh hợp kim đồng kết nối đường ống | USA/ Tương đương | USA | Kg |  |  |  | 0 | 0 | 0
17 | Khí Nitơ | Ni tơ thử xì làm sạch đường ống gas, thử kín đường ống |  | Vietnam | Bình |  |  |  | 0 | 0 | 0
18 | Gió đá | Oxy + gas đốt |  | Vietnam | Bình |  |  |  | 0 | 0 | 0
19 | Môi chất lạnh | Gas R410A, SSB Singgapo | SSB/ Tương Đương | Singapo | Kg |  |  |  | 0 | 0 | 0
20 | Trunking nhúng kẽm | Trunking ống đồng , tole tráng kẽm dày 1,2mm, KT 600x200mm | Tole HS-Z8 | Vietnam | m |  |  |  | 0 | 0 | 0
| Ống nước ngưng máy lạnh uPVC + kèm cách nhiệt | [7 empty] | 0 | 0 | 0
1 | Ống uPVC + cách nhiệt | Ф21x1.6mm + cách nhiệt dày 13mm | Bình Minh/ T. Đương | Vietnam | m |  |  |  | 0 | 0 | 0
2 | Ống uPVC + cách nhiệt | Ф21x1.6mm + cách nhiệt dày 13mm đi âm tường, bao gồm trám trét đóng lưới. | Bình Minh/ T. Đương | Vietnam | m |  |  |  | 0 | 0 | 0
3 | Ống uPVC + cách nhiệt | Ф27x1.6mm + cách nhiệt dày 13mm | Bình Minh/ T. Đương | Vietnam | m |  |  |  | 0 | 0 | 0
4 | Ống uPVC + cách nhiệt | Ф34x2.0mm + cách nhiệt dày 13mm | Bình Minh/ T. Đương | Vietnam | m |  |  |  | 0 | 0 | 0
5 | Vật tư phụ | Co, Tê, lơi, keo , … | Bình Minh/ T. Đương | Vietnam | Lô |  |  |  | 0 | 0 | 0
6 | Giá đỡ ống | Ti M8 , tắc kê , cùm , đai ốc | Vít Việt/ Tương Đương | Vietnam | Lô |  |  |  | 0 | 0 | 0
D | Hệ thống gió tươi | [7 empty] | 0 | 0 | 0
| Quạt FAF-A 01 | [7 empty] | 0 | 0 | 0
1 | Miệng gió | FAG 250x250 (KTM) + OBD 200x200 | DAFA/ Tương Đương | Vietnam | cái/ pcs |  |  |  | 0 | 0 | 0
2 | Louver | FAL 1300x350 (KTM) + LCCT | DAFA/ Tương Đương | Vietnam | cái/ pcs |  |  |  | 0 | 0 | 0
3 | Box tiêu âm trong | Dày 25m 1200x250x250L, tole HS-Z8 dày 0.58mm. Tiêu âm sử dụng bông ROCKWOOL dày 25mm tỷ trọng 60Kg/m3, tôn soi lỗ dày 0.38mm | Sài Thành/ T. Đương | Vietnam | cái/ pcs |  |  |  | 0 | 0 | 0
4 | Ống gió mềm | Không cách nhiệt Ø 150 | ORD | China | m |  |  |  | 0 | 0 | 0
5 | Ống gió chữ nhật tiêu âm | KT 500x250, HS-Z8 - 0.58mm. Tiêu âm sử dụng bông ROCKWOOL dày 25mm tỷ trọng 60Kg/m3, tôn soi lỗ dày 0.38mm | Sài Thành/ T. Đương | Vietnam | m |  |  |  | 0 | 0 | 0
6 | Ống gió chữ nhật | Ống gió kết nối quạt FAF-A 02, tole HS-Z8 dày 0.58mm | Sài Thành/ T. Đương | Vietnam | m² |  |  |  | 0 | 0 | 0
7 | Giảm cấp | KT 500x250/350x200, tole HS-Z8 dày 0.58mm | Sài Thành/ T. Đương | Vietnam | cái/ pcs |  |  |  | 0 | 0 | 0
8 | Giảm cấp | KT 350x200/200x200, tole HS-Z8 dày 0.58mm | Sài Thành/ T. Đương | Vietnam | cái/ pcs |  |  |  | 0 | 0 | 0
9 | Giảm cấp | KT 200x200/150x150, tole HS-Z8 dày 0.58mm | Sài Thành/ T. Đương | Vietnam | cái/ pcs |  |  |  | 0 | 0 | 0
10 | Co 90º | KT 350x200, tole HS-Z8 dày 0.58mm | Sài Thành/ T. Đương | Vietnam | cái/ pcs |  |  |  | 0 | 0 | 0
11 | Gót giầy | KT 250x150x150/ Ø 150, tole HS-Z8 dày 0.58mm | Sài Thành/ T. Đương | Vietnam | cái/ pcs |  |  |  | 0 | 0 | 0
12 | Vuông tròn | KT 150x150/ Ø 150, tole HS-Z8 dày 0.58mm | Sài Thành/ T. Đương | Vietnam | cái/ pcs |  |  |  | 0 | 0 | 0
13 | Nối chân | KT 200x200, tole HS-Z8 dày 0.58mm | Sài Thành/ T. Đương | Vietnam | cái/ pcs |  |  |  | 0 | 0 | 0
14 | Nối chân | KT 150x150, tole HS-Z8 dày 0.58mm | Sài Thành/ T. Đương | Vietnam | cái/ pcs |  |  |  | 0 | 0 | 0
15 | Box miệng gió | KT 210x210x200L, mổ lổ Ø 150, tole HS-Z8 dày 0.58mm | Sài Thành/ T. Đương | Vietnam | cái/ pcs |  |  |  | 0 | 0 | 0
16 | VCD | KT 200x200 | DAFA/ Tương Đương | Vietnam | cái/ pcs |  |  |  | 0 | 0 | 0
17 | Khớp nối mềm | Kết nối quạt ( canvas) |  | Vietnam | cái/ pcs |  |  |  | 0 | 0 | 0
| Quạt FAF-A 02 | [7 empty] | 0 | 0 | 0
1 | Miệng gió | FAG 250x250 (KTM) + OBD 200x200 | DAFA/ Tương Đương | Vietnam | cái/ pcs |  |  |  | 0 | 0 | 0
2 | Louver | FAL 1300x350 (KTM) + LCCT | DAFA/ Tương Đương | Vietnam | cái/ pcs |  |  |  | 0 | 0 | 0
3 | Box tiêu âm trong | Dày 25mm 1200x250x250L, tole HS-Z8 dày 0.58mm. Tiêu âm sử dụng bông ROCKWOOL dày 25mm tỷ trọng 60Kg/m3, tôn soi lỗ dày 0.38mm | Sài Thành/ T. Đương | Vietnam | cái/ pcs |  |  |  | 0 | 0 | 0
4 | Ống gió mềm | Không cách nhiệt Ø 150 | ORD | VV | m |  |  |  | 0 | 0 | 0
5 | Ống gió chữ nhật tiêu âm | KT 400x250, HS-Z8 - 0.58mm. Tiêu âm sử dụng bông ROCKWOOL dày 25mm tỷ trọng 60Kg/m3, tôn soi lỗ dày 0.38mm | Sài Thành/ T. Đương | Vietnam | m |  |  |  | 0 | 0 | 0
| Ống gió chữ nhật | Ống gió kết nối quạt FAF-A 02, tole HS-Z8 dày 0.58mm | Sài Thành/ T. Đương | Vietnam | m² |  |  |  | 0 | 0 | 0
10 | Giảm cấp | KT 450x250/350x250, tole HS-Z8 dày 0.58mm | Sài Thành/ T. Đương | Vietnam | cái/ pcs |  |  |  | 0 | 0 | 0
11 | Giảm cấp | KT 250x200/150x150, tole HS-Z8 dày 0.58mm | Sài Thành/ T. Đương | Vietnam | cái/ pcs |  |  |  | 0 | 0 | 0
12 | Giảm cấp | KT 350x250/150x150, tole HS-Z8 dày 0.58mm | Sài Thành/ T. Đương | Vietnam | cái/ pcs |  |  |  | 0 | 0 | 0
13 | Co 90º | KT 150x150, tole HS-Z8 dày 0.58mm | Sài Thành/ T. Đương | Vietnam | cái/ pcs |  |  |  | 0 | 0 | 0
14 | Gót giầy | KT 250x150x150/ Ø 150, tole HS-Z8 dày 0.58mm | Sài Thành/ T. Đương | Vietnam | cái/ pcs |  |  |  | 0 | 0 | 0
15 | Vuông tròn | KT 150x150/ Ø 150, tole HS-Z8 dày 0.58mm | Sài Thành/ T. Đương | Vietnam | cái/ pcs |  |  |  | 0 | 0 | 0
16 | Nối chân | KT 250x200, tole HS-Z8 dày 0.58mm | Sài Thành/ T. Đương | Vietnam | cái/ pcs |  |  |  | 0 | 0 | 0
17 | Nối chân | KT 200x200, tole HS-Z8 dày 0.58mm | Sài Thành/ T. Đương | Vietnam | cái/ pcs |  |  |  | 0 | 0 | 0
18 | Nối chân | KT 150x150, tole HS-Z8 dày 0.58mm | Sài Thành/ T. Đương | Vietnam | cái/ pcs |  |  |  | 0 | 0 | 0
19 | Box miệng gió | KT 210x210x200L, mổ lổ Ø 150, tole HS-Z8 dày 0.58mm | Sài Thành/ T. Đương | Vietnam | cái/ pcs |  |  |  | 0 | 0 | 0
20 | VCD | KT 250x200 | DAFA/ Tương Đương | Vietnam | cái/ pcs |  |  |  | 0 | 0 | 0
21 | VCD | KT 200x200 | DAFA/ Tương Đương | Vietnam | cái/ pcs |  |  |  | 0 | 0 | 0
22 | Khớp nối mềm | kết nối quạt ( canvas) |  | Vietnam | cái/ pcs |  |  |  | 0 | 0 | 0
| Quạt FAF-A 03 | [7 empty] | 0 | 0 | 0
1 | Miệng gió | FAG 250x250 (KTM) + OBD 200x200 | DAFA/ Tương Đương | Vietnam | cái/ pcs |  |  |  | 0 | 0 | 0
2 | Louver | FAL 700x350 (KTM) + LCCT | DAFA/ Tương Đương | Vietnam | cái/ pcs |  |  |  | 0 | 0 | 0
3 | Box tiêu âm trong | Dày 25m 600x250x250L, tole HS-Z8 dày 0.58mm. Tiêu âm sử dụng bông ROCKWOOL dày 25mm tỷ trọng 60Kg/m3, tôn soi lỗ dày 0.38mm | Sài Thành/ T. Đương | Vietnam | cái/ pcs |  |  |  | 0 | 0 | 0
4 | Ống gió mềm | Không cách nhiệt Ø 150 | ORD | China | m |  |  |  | 0 | 0 | 0
5 | Ống gió chữ nhật tiêu âm | KT 400x200, HS-Z8 - 0.58mm. Tiêu âm sử dụng bông ROCKWOOL dày 25mm tỷ trọng 60Kg/m3, tôn soi lỗ dày 0.38mm | Sài Thành/ T. Đương | Vietnam | m |  |  |  | 0 | 0 | 0
6 | Ống gió chữ nhật | Ống gió kết nối quạt FAF-A 03, tole HS-Z8 dày 0.58mm | Sài Thành/ T. Đương | Vietnam | m² |  |  |  | 0 | 0 | 0
7 | Giảm cấp | KT 400x200/250x200, tole HS-Z8 dày 0.58mm | Sài Thành/ T. Đương | Vietnam | cái/ pcs |  |  |  | 0 | 0 | 0
8 | Giảm cấp | KT 250x200/150x150, tole HS-Z8 dày 0.58mm | Sài Thành/ T. Đương | Vietnam | cái/ pcs |  |  |  | 0 | 0 | 0
9 | Gót giầy | KT 250x150x150/ Ø 150, tole HS-Z8 dày 0.58mm | Sài Thành/ T. Đương | Vietnam | cái/ pcs |  |  |  | 0 | 0 | 0
10 | Vuông tròn | KT 150x150/ Ø 150, tole HS-Z8 dày 0.58mm | Sài Thành/ T. Đương | Vietnam | cái/ pcs |  |  |  | 0 | 0 | 0
11 | Nối chân | KT 150x150, tole HS-Z8 dày 0.58mm | Sài Thành/ T. Đương | Vietnam | cái/ pcs |  |  |  | 0 | 0 | 0
12 | Box miệng gió | KT 210x210x200L, mổ lổ Ø 150, tole HS-Z8 dày 0.58mm | Sài Thành/ T. Đương | Vietnam | cái/ pcs |  |  |  | 0 | 0 | 0
13 | Khớp nối mềm | kết nối quạt ( canvas) |  | Vietnam | cái/ pcs |  |  |  | 0 | 0 | 0
| Quạt FAF-A 04 | [7 empty] | 0 | 0 | 0
1 | Miệng gió | FAG 250x250 (KTM) + OBD 200x200 | DAFA/ Tương Đương | Vietnam | cái/ pcs |  |  |  | 0 | 0 | 0
2 | Louver | FAL 700x350 (KTM) + LCCT | DAFA/ Tương Đương | Vietnam | cái/ pcs |  |  |  | 0 | 0 | 0
3 | Box tiêu âm trong | Dày 25m 600x250x250L, tole HS-Z8 dày 0.58mm. Tiêu âm sử dụng bông ROCKWOOL dày 25mm tỷ trọng 60Kg/m3, tôn soi lỗ dày 0.38mm | Sài Thành/ T. Đương | Vietnam | cái/ pcs |  |  |  | 0 | 0 | 0
4 | Ống gió mềm | Không cách nhiệt Ø 150 | ORD | China | m |  |  |  | 0 | 0 | 0
5 | Ống gió chữ nhật tiêu âm | KT 350x200, HS-Z8 - 0.58mm. Tiêu âm sử dụng bông ROCKWOOL dày 25mm tỷ trọng 60Kg/m3, tôn soi lỗ dày 0.38mm | Sài Thành/ T. Đương | Vietnam | m |  |  |  | 0 | 0 | 0
| Ống gió chữ nhật | Ống gió kết nối quạt FAF-A 04, tole HS-Z8 dày 0.58mm | Sài Thành/ T. Đương | Vietnam | m² |  |  |  | 0 | 0 | 0
9 | Giảm cấp | KT 350x200/200x200, tole HS-Z8 dày 0.58mm | Sài Thành/ T. Đương | Vietnam | cái/ pcs |  |  |  | 0 | 0 | 0
10 | Giảm cấp | KT 200x200/150x150, tole HS-Z8 dày 0.58mm | Sài Thành/ T. Đương | Vietnam | cái/ pcs |  |  |  | 0 | 0 | 0
11 | Giảm cấp | KT 200x150/150x150, tole HS-Z8 dày 0.58mm | Sài Thành/ T. Đương | Vietnam | cái/ pcs |  |  |  | 0 | 0 | 0
12 | Gót giầy | KT 250x150x150/ Ø 150, tole HS-Z8 dày 0.58mm | Sài Thành/ T. Đương | Vietnam | cái/ pcs |  |  |  | 0 | 0 | 0
13 | Vuông tròn | KT 150x150/ Ø 150, tole HS-Z8 dày 0.58mm | Sài Thành/ T. Đương | Vietnam | cái/ pcs |  |  |  | 0 | 0 | 0
14 | Nối chân | KT 200x150, tole HS-Z8 dày 0.58mm | Sài Thành/ T. Đương | Vietnam | cái/ pcs |  |  |  | 0 | 0 | 0
15 | Box miệng gió | KT 210x210x200L, mổ lổ Ø 150, tole HS-Z8 dày 0.58mm | Sài Thành/ T. Đương | Vietnam | cái/ pcs |  |  |  | 0 | 0 | 0
16 | VCD | KT 200x150 | DAFA/ Tương Đương | Vietnam | cái/ pcs |  |  |  | 0 | 0 | 0
17 | Khớp nối mềm | Kết nối quạt ( canvas) |  | Vietnam | cái/ pcs |  |  |  | 0 | 0 | 0
E | Hệ thống gió thải | [7 empty] | 0 | 0 | 0
| Quạt EAF A 01 | [7 empty] | 0 | 0 | 0
1 | Miệng gió | EAG 250x250 (KTM) + OBD 200x200 | DAFA/ Tương Đương | Vietnam | cái/ pcs |  |  |  | 0 | 0 | 0
2 | Louver | EAL 700x350 (KTM) + LCCT | DAFA/ Tương Đương | Vietnam | cái/ pcs |  |  |  | 0 | 0 | 0
3 | Box tiêu âm trong | Dày 25m 600x250x250L, tole HS-Z8 dày 0.58mm. Tiêu âm sử dụng bông ROCKWOOL dày 25mm tỷ trọng 60Kg/m3, tôn soi lỗ dày 0.38mm | Sài Thành/ T. Đương | Vietnam | cái/ pcs |  |  |  | 0 | 0 | 0
4 | Ống gió mềm | Không cách nhiệt Ø 150 | ORD | China | m |  |  |  | 0 | 0 | 0
5 | Ống gió chữ nhật tiêu âm | KT 250x200, HS-Z8 - 0.58mm. Tiêu âm sử dụng bông ROCKWOOL dày 25mm tỷ trọng 60Kg/m3, tôn soi lỗ dày 0.38mm | Sài Thành/ T. Đương | Vietnam | m |  |  |  | 0 | 0 | 0
6 | Ống gió chữ nhật | Ống gió chữ nhật kết nối quạt EAF A 01, tole HS-Z8 dày 0.58mm | Sài Thành/ T. Đương | Vietnam | m² |  |  |  | 0 | 0 | 0
8 | Co 90º | KT 250x200, tole HS-Z8 dày 0.58mm | Sài Thành/ T. Đương | Vietnam | cái/ pcs |  |  |  | 0 | 0 | 0
9 | Gót giầy | KT 250x150x150/ Ø 150, tole HS-Z8 dày 0.58mm | Sài Thành/ T. Đương | Vietnam | cái/ pcs |  |  |  | 0 | 0 | 0
10 | Box miệng gió | KT 210x210x200L, mổ lổ Ø 150, tole HS-Z8 dày 0.58mm | Sài Thành/ T. Đương | Vietnam | cái/ pcs |  |  |  | 0 | 0 | 0
11 | Khớp nối mềm | Kết nối quạt ( canvas) |  | Vietnam | cái/ pcs |  |  |  | 0 | 0 | 0
| Quạt EAF A 02 | [7 empty] | 0 | 0 | 0
1 | Miệng gió | EAG 250x250 (KTM) + OBD 200x200 | DAFA/ Tương Đương | Vietnam | cái/ pcs |  |  |  | 0 | 0 | 0
2 | Louver | EAL 700x350 (KTM) + LCCT | DAFA/ Tương Đương | Vietnam | cái/ pcs |  |  |  | 0 | 0 | 0
3 | Box tiêu âm trong | Dày 25m 600x250x250L, tole HS-Z8 dày 0.58mm. Tiêu âm sử dụng bông ROCKWOOL dày 25mm tỷ trọng 60Kg/m3, tôn soi lỗ dày 0.38mm | Sài Thành/ T. Đương | Vietnam | cái/ pcs |  |  |  | 0 | 0 | 0
4 | Ống gió mềm | Không cách nhiệt Ø 150 | ORD | China | m |  |  |  | 0 | 0 | 0
5 | Ống gió chữ nhật tiêu âm | KT 400x200, HS-Z8 - 0.58mm. Tiêu âm sử dụng bông ROCKWOOL dày 25mm tỷ trọng 60Kg/m3, tôn soi lỗ dày 0.38mm | Sài Thành/ T. Đương | Vietnam | m |  |  |  | 0 | 0 | 0
6 | Ống gió chữ nhật | Ống gió chữ nhật kết nối quạt EAF A 02 tole, HS-Z8 dày 0.58mm | Sài Thành/ T. Đương | Vietnam | m² |  |  |  | 0 | 0 | 0
7 | Giảm cấp | KT 400x200/300x200, tole HS-Z8 dày 0.58mm | Sài Thành/ T. Đương | Vietnam | cái/ pcs |  |  |  | 0 | 0 | 0
8 | Giảm cấp | KT 300x200/200x200, tole HS-Z8 dày 0.58mm | Sài Thành/ T. Đương | Vietnam | cái/ pcs |  |  |  | 0 | 0 | 0
9 | Giảm cấp | KT 200x200/150x150, tole HS-Z8 dày 0.58mm | Sài Thành/ T. Đương | Vietnam | cái/ pcs |  |  |  | 0 | 0 | 0
10 | Co 90º | KT 300x200, tole HS-Z8 dày 0.58mm | Sài Thành/ T. Đương | Vietnam | cái/ pcs |  |  |  | 0 | 0 | 0
11 | Co 90º | KT 150x150, tole HS-Z8 dày 0.58mm | Sài Thành/ T. Đương | Vietnam | cái/ pcs |  |  |  | 0 | 0 | 0
12 | Gót giầy | KT 250x150x150/ Ø 150, tole HS-Z8 dày 0.58mm | Sài Thành/ T. Đương | Vietnam | cái/ pcs |  |  |  | 0 | 0 | 0
13 | Vuông tròn | KT 150x150/ Ø 150, tole HS-Z8 dày 0.58mm | Sài Thành/ T. Đương | Vietnam | cái/ pcs |  |  |  | 0 | 0 | 0
14 | Nối chân | KT 200x150, tole HS-Z8 dày 0.58mm | Sài Thành/ T. Đương | Vietnam | cái/ pcs |  |  |  | 0 | 0 | 0
15 | Nối chân | KT 150x150, tole HS-Z8 dày 0.58mm | Sài Thành/ T. Đương | Vietnam | cái/ pcs |  |  |  | 0 | 0 | 0
16 | Box miệng gió | KT 210x210x200L, mổ lổ Ø 150, tole HS-Z8 dày 0.58mm | Sài Thành/ T. Đương | Vietnam | cái/ pcs |  |  |  | 0 | 0 | 0
17 | VCD | KT 200x150 | DAFA/ Tương Đương | Vietnam | cái/ pcs |  |  |  | 0 | 0 | 0
18 | Khớp nối mềm | Kết nối quạt ( canvas) |  | Vietnam | cái/ pcs |  |  |  | 0 | 0 | 0
| Quạt EAF A 03 | [7 empty] | 0 | 0 | 0
1 | Miệng gió | EAG 250x250 (KTM) + OBD 200x200 | DAFA/ Tương Đương | Vietnam | cái/ pcs |  |  |  | 0 | 0 | 0
2 | Louver | EAL 1300x350 (KTM) + LCCT | DAFA/ Tương Đương | Vietnam | cái/ pcs |  |  |  | 0 | 0 | 0
3 | Box tiêu âm trong | Dày 25m 1200x250x250L, tole HS-Z8 dày 0.58mm. Tiêu âm sử dụng bông ROCKWOOL dày 25mm tỷ trọng 60Kg/m3, tôn soi lỗ dày 0.38mm | Sài Thành/ T. Đương | Vietnam | cái/ pcs |  |  |  | 0 | 0 | 0
4 | Ống gió mềm | Không cách nhiệt Ø 150 | ORD | China | m |  |  |  | 0 | 0 | 0
5 | Ống gió chữ nhật tiêu âm | KT 550x250, HS-Z8 - 0.58mm. Tiêu âm sử dụng bông ROCKWOOL dày 25mm tỷ trọng 60Kg/m3, tôn soi lỗ dày 0.38mm | Sài Thành/ T. Đương | Vietnam | m |  |  |  | 0 | 0 | 0
6 | Ống gió chữ nhật | Ống gió chữ nhật kết nối quạt EAF A 03, tole HS-Z8 dày 0.58mm | Sài Thành/ T. Đương | Vietnam | m² |  |  |  | 0 | 0 | 0
7 | Giảm cấp | KT 550x250/300x200, tole HS-Z8 dày 0.58mm | Sài Thành/ T. Đương | Vietnam | cái/ pcs |  |  |  | 0 | 0 | 0
8 | Giảm cấp | KT 300x200/200x200, tole HS-Z8 dày 0.58mm | Sài Thành/ T. Đương | Vietnam | cái/ pcs |  |  |  | 0 | 0 | 0
9 | Giảm cấp | KT 250x200/150x150, tole HS-Z8 dày 0.58mm | Sài Thành/ T. Đương | Vietnam | cái/ pcs |  |  |  | 0 | 0 | 0
10 | Co 90º | KT 550x250, tole HS-Z8 dày 0.58mm | Sài Thành/ T. Đương | Vietnam | cái/ pcs |  |  |  | 0 | 0 | 0
11 | Co 90º | KT 250x200, tole HS-Z8 dày 0.58mm | Sài Thành/ T. Đương | Vietnam | cái/ pcs |  |  |  | 0 | 0 | 0
12 | Gót giầy | KT 250x150x150/ Ø 150, tole HS-Z8 dày 0.58mm | Sài Thành/ T. Đương | Vietnam | cái/ pcs |  |  |  | 0 | 0 | 0
13 | Vuông tròn | KT 150x150/ Ø 150, tole HS-Z8 dày 0.58mm | Sài Thành/ T. Đương | Vietnam | cái/ pcs |  |  |  | 0 | 0 | 0
14 | Nối chân | KT 250x200, tole HS-Z8 dày 0.58mm | Sài Thành/ T. Đương | Vietnam | cái/ pcs |  |  |  | 0 | 0 | 0
15 | Nối chân | KT 150x150, tole HS-Z8 dày 0.58mm | Sài Thành/ T. Đương | Vietnam | cái/ pcs |  |  |  | 0 | 0 | 0
16 | Box miệng gió | KT 210x210x200L, mổ lổ Ø 150, tole HS-Z8 dày 0.58mm | Sài Thành/ T. Đương | Vietnam | cái/ pcs |  |  |  | 0 | 0 | 0
17 | VCD | KT 250x200 | DAFA/ Tương Đương | Vietnam | cái/ pcs |  |  |  | 0 | 0 | 0
18 | VCD | KT 200x150 | DAFA/ Tương Đương | Vietnam | cái/ pcs |  |  |  | 0 | 0 | 0
19 | Khớp nối mềm | Kết nối quạt ( canvas) |  | Vietnam | cái/ pcs |  |  |  | 0 | 0 | 0
20 | Vật tư phụ | Hệ thông gió khu A ( ti treo, V3, V4, nẹp C, đai ốc, silicon, roon ống gió) |  |  | Lô |  |  |  | 0 | 0 | 0
II | KHU C | [7 empty] | 0 | 0 | 0
A | THIẾT BỊ ĐIỀU HÒA TRUNG TÂM VRV Air Conditioner equipment | [7 empty] | 0 | 0 | 0
| Hệ thống ĐHKK VRV - Môi chất lạnh R410A - Một chiều lạnh Air Conditioner system VRV - Refrigerant R410A - only Cooling | [7 empty] | 0 | 0 | 0
| Dàn nóng Outdoor Unit | [7 empty] | 0 | 0 | 0
1 | RXQ14AYM | Dàn nóng công suất 40kW Outdoor Unit capacity 40kW | Daikin | Thailand | bộ/ set |  |  |  |  | 0 | 0
2 | RXQ16AYM | Dàn nóng công suất 45kW Outdoor Unit capacity 45kW | Daikin | Thailand | bộ/ set |  |  |  | 0 | 0 | 0
| Tổ hợp dàn nóng công suất 67kW | [7 empty] | 0 | 0 | 0
3 | RXQ12AYM | Dàn nóng công suất 33.5kW Outdoor Unit capacity 33.5kW | Daikin | Thailand | bộ/ set |  |  |  |  | 0 | 0
| Tổ hợp dàn nóng công suất 90kW | [7 empty] | 0 | 0 | 0
4 | RXQ14AYM | Dàn nóng công suất 40kW Outdoor Unit capacity 40kW | Daikin | Thailand | bộ/ set |  |  |  |  | 0 | 0
5 | RXQ18AYM | Dàn nóng công suất 50kW Outdoor Unit capacity 50kW | Daikin | Thailand | bộ/ set |  |  |  | 0 | 0 | 0
6 | Chi phí khác | Chi phí nâng hạ |  |  | Lần |  |  |  | 0 | 0 | 0
| Dàn lạnh Indoor Unit | [7 empty] | 0 | 0 | 0
| Cassette âm trần đa hướng thổi + mặt nạ Casette + Mask | [7 empty] | 0 | 0 | 0
1 | FXFQ32AVM | Dàn lạnh Cassette âm trần đa hướng thổi công suất lạnh 3.6kW Casette Cooling Capacity 3.6kW | Daikin | Thailand | bộ/ set |  |  |  |  | 0 | 0
2 | FXFQ40AVM | Dàn lạnh Cassette âm trần đa hướng thổi công suất lạnh 4.5kW Casette Cooling Capacity 4.5kW | Daikin | Thailand | bộ/ set |  |  |  | 0 | 0 | 0
3 | FXFQ50AVM | Dàn lạnh Cassette âm trần đa hướng thổi công suất lạnh 5.6kW Casette Cooling Capacity 5.6kW | Daikin | Thailand | bộ/ set |  |  |  | 0 | 0 | 0
4 | FXFQ63AVM | Dàn lạnh Cassette âm trần đa hướng thổi công suất lạnh 7.1kW Casette Cooling Capacity 7.1kW | Daikin | Thailand | bộ/ set |  |  |  | 0 | 0 | 0
5 | FXFQ80AVM | Dàn lạnh Cassette âm trần đa hướng thổi công suất lạnh 9.0kW Casette Cooling Capacity 9.0kW | Daikin | Thailand | bộ/ set |  |  |  | 0 | 0 | 0
6 | FXFQ125AVM | Dàn lạnh Cassette âm trần đa hướng thổi công suất lạnh 14kW Casette Cooling Capacity 14kW | Daikin | Thailand | bộ/ set |  |  |  | 0 | 0 | 0
7 | BYCQ125EAF | Mặt nạ cho dàn lạnh Mask for Indoor Unit | Daikin | Thailand | bộ/ set |  |  |  | 0 | 0 | 0
| Dàn lạnh treo tường Wall mounted | [7 empty] | 0 | 0 | 0
1 | FXAQ20AVM | Dàn lạnh treo tường công suất lạnh 2.2kW Wall mounted Cooling Capacity 2.2kW | Daikin | Thailand | bộ/ set |  |  |  |  | 0 | 0
2 | FXAQ25AVM | Dàn lạnh treo tường công suất lạnh 2.8kW Wall mounted Cooling Capacity 2.8kW | Daikin | Thailand | bộ/ set |  |  |  | 0 | 0 | 0
3 | FXAQ32AVM | Dàn lạnh treo tường công suất lạnh 3.6kW Wall mounted Cooling Capacity 3.6kW | Daikin | Thailand | bộ/ set |  |  |  | 0 | 0 | 0
4 | FXAQ40AVM | Dàn lạnh treo tường công suất lạnh 4.5kW Wall mounted Cooling Capacity 4.5kW | Daikin | Thailand | bộ/ set |  |  |  | 0 | 0 | 0
5 | FXAQ50AVM | Dàn lạnh treo tường công suất lạnh 5.6kW Wall mounted Cooling Capacity 5.6kW | Daikin | Thailand | bộ/ set |  |  |  | 0 | 0 | 0
6 | FXAQ63AVM | Dàn lạnh treo tường công suất lạnh 7.1kW Wall mounted Cooling Capacity 7.1kW | Daikin | Thailand | bộ/ set |  |  |  | 0 | 0 | 0
| Phụ kiện Accessories | [7 empty] | 0 | 0 | 0
1 | BRC1E63 | Điều khiển dây/ không dây Wire Control/ Remote control | Daikin | China | bộ/ set |  |  |  |  | 0 | 0
2 | KHRP26A22T8 | Bộ chia gas dàn lạnh Branch joint Indoor Unit | Daikin | Vietnam | bộ/ set |  |  |  | 0 | 0 | 0
3 | KHRP26A33T8 | Bộ chia gas dàn lạnh Branch joint Indoor Unit | Daikin | Vietnam | bộ/ set |  |  |  | 0 | 0 | 0
4 | KHRP26A72T8 | Bộ chia gas dàn lạnh Branch joint Indoor Unit | Daikin | Vietnam | bộ/ set |  |  |  | 0 | 0 | 0
5 | KHRP26A73T8 | Bộ chia gas dàn lạnh Branch joint Indoor Unit | Daikin | Vietnam | bộ/ set |  |  |  | 0 | 0 | 0
6 | KHRP26M73TP8 | Bộ chia gas dàn lạnh Branch joint Indoor Unit | Daikin | Vietnam | bộ/ set |  |  |  | 0 | 0 | 0
7 | BHFP22P100-8 | Bộ chia gas dàn nóng Branch joint Outdoor Unit | Daikin | Vietnam | bộ/ set |  |  |  | 0 | 0 | 0
B | Thiết bị quạt thông gió Fan equipment | [7 empty] | 0 | 0 | 0
1 | CCE 9-7 4P-1 3SY | Inline centrifugal FAF C-01 (Lưu lượng 470L/S, cột áp 200Pa) | Kruger/ Tương Đương | Vietnam | bộ/ set |  |  |  | 0 | 0 | 0
2 | CCE 9-7T 4P-1 3SY | Inline centrifugal FAF C-02 (Lưu lượng 320L/s, cột áp 200Pa) | Kruger/ Tương Đương | Vietnam | bộ/ set |  |  |  | 0 | 0 | 0
3 | CCE 9-7T 4P-1 3SY | Inline centrifugal FAF C-03 (Lưu lượng 420L/s, cột áp 200Pa) | Kruger/ Tương Đương | Vietnam | bộ/ set |  |  |  | 0 | 0 | 0
4 | CCE 9-9T 4P-1 3SY | Inline centrifugal FAF C-04 (Lưu lượng 550L/s, cột áp 200Pa) | Kruger/ Tương Đương | Vietnam | bộ/ set |  |  |  | 0 | 0 | 0
5 | CCE 7-7 4P-1 1SY | Inline ducted EAF C-01 (Lưu lượng 130L/S, cột áp 150Pa) | Kruger/ Tương Đương | Vietnam | bộ/ set |  |  |  | 0 | 0 | 0
6 | CCE 9-7 4P-1 3SY | Inline centrifugal EAF C-02 (Lưu lượng 520L/s, cột áp 150Pa) | Kruger/ Tương Đương | Vietnam | bộ/ set |  |  |  | 0 | 0 | 0
7 | CCE 10-8 4P-1 3SY | Inline centrifugal EAF C-03 (Lưu lượng 710L/s, cột áp 150Pa) | Kruger/ Tương Đương | Vietnam | bộ/ set |  |  |  | 0 | 0 | 0
8 | CCE 7-7 4P-1 1SY | Inline centrifugal EAF C-04 (Lưu lượng 240L/s, cột áp 150Pa) | Kruger/ Tương Đương | Vietnam | bộ/ set |  |  |  | 0 | 0 | 0
9 | Vật tư phụ | Ti M10, tắc kê, cùm, đai ốc |  |  | Lô |  |  |  | 0 | 0 | 0
C | VẬT TƯ | [7 empty] | 0 | 0 | 0
| Hệ thống Điều hòa không khí /Air Conditional system | [7 empty] | 0 | 0 | 0
| Ống đồng/ Cooper pile kèm cách nhiệt supperlon | [7 empty] | 0 | 0 | 0
1 | Ống đồng Haliang | Φ6.35mm - dày 0.71mm + cách nhiệt dày 13mm. | Haliang/Tương đương | Thailand | m |  |  |  | 0 | 0 | 0
2 | Ống đồng Haliang | Φ9.58mm - dày 0.71mm + cách nhiệt dày 13mm. | Haliang/Tương đương | Thailand | m |  |  |  | 0 | 0 | 0
3 | Ống đồng Haliang | Φ12.7mm - dày 0.81mm + cách nhiệt dày 13mm. | Haliang/Tương đương | Thailand | m |  |  |  | 0 | 0 | 0
4 | Ống đồng Haliang | Φ15.88mm - dày 0.81mm + cách nhiệt dày 19mm. | Haliang/Tương đương | Thailand | m |  |  |  | 0 | 0 | 0
5 | Ống đồng Haliang | Φ19.05mm - dày 0.81mm + cách nhiệt dày 19mm. | Haliang/Tương đương | Thailand | m |  |  |  | 0 | 0 | 0
6 | Ống đồng Haliang | Φ22.1mm - dày 1.02mm + cách nhiệt dày 19mm. | Haliang/Tương đương | Thailand | m |  |  |  | 0 | 0 | 0
7 | Ống đồng Haliang | Φ25.4mm - dày 1.02mm + cách nhiệt dày 25mm. | Haliang/Tương đương | Thailand | m |  |  |  | 0 | 0 | 0
8 | Ống đồng Haliang | Φ34.6mm - dày 1.2mm + cách nhiệt dày 25mm. | Haliang/Tương đương | Thailand | m |  |  |  | 0 | 0 | 0
9 | Ống đồng Haliang | Φ38.1mm - dày 1.2mm + cách nhiệt dày 25mm. | Haliang/Tương đương | Thailand | m |  |  |  | 0 | 0 | 0
10 | Vật tư phụ | Co, nối, giảm ống gas | Haliang/Tương đương | Thailand | Lô |  |  |  | 0 | 0 | 0
11 | Giá đỡ ống | Ti M8 , tắc kê , cùm , đai ốc | Vít Việt/ Tương Đương | Vietnam | Lô |  |  |  | 0 | 0 | 0
12 | Bệ để dàn nóng VRF | Bê tông Mac 250 - KT 800x1600xH200 |  |  | Bộ |  |  |  | 0 | 0 | 0
13 | Giá đỡ treo dàn lạnh | Ty ren M10, Tắc kê, tán, U trung gian | Vít Việt/ Tương Đương | Vietnam | Bộ |  |  |  | 0 | 0 | 0
14 | Simili | Si chống ẩm |  | China | Kg |  |  |  | 0 | 0 | 0
15 | Bạc hàn | Thanh hợp kim đồng kết nối đường ống | USA/ Tương đương | [5 empty] | 0 | 0 | 0
16 | Khí Nitơ | Ni tơ thử xì làm sạch đường ống gas, thử kín đường ống | [6 empty] | 0 | 0 | 0
17 | Gió đá | Oxy + gas đốt | [6 empty] | 0 | 0 | 0
18 | Môi chất lạnh | Gas R410A, SSB Singgapo | SSB/ Tương Đương | [5 empty] | 0 | 0 | 0
19 | Trunking nhúng kẽm | Trunking ống đồng , tole tráng kẽm dày 1,2mm, KT 600x200mm | Tole HS-Z8 | [5 empty] | 0 | 0 | 0
20 | Ống nước ngưng máy lạnh uPVC + kèm cách nhiệt | [7 empty] | 0 | 0 | 0
21 | Ống PVC + cách nhiệt | Ф21x1.6mm + cách nhiệt dày 13mm | Bình Minh/ T. Đương | [5 empty] | 0 | 0 | 0
22 | Ống PVC + cách nhiệt | Ф21x1.6mm + cách nhiệt dày 13mm đi âm tường, bao gồm trám trét đóng lưới. | Bình Minh/ T. Đương | [5 empty] | 0 | 0 | 0
23 | Ống PVC + cách nhiệt | Ф27x1.6mm + cách nhiệt dày 13mm | Bình Minh/ T. Đương | [5 empty] | 0 | 0 | 0
24 | Ống PVC + cách nhiệt | Ф34x2.0mm + cách nhiệt dày 13mm | Bình Minh/ T. Đương | [5 empty] | 0 | 0 | 0
25 | Vật tư phụ | Co ,Tê , lơi ,keo , … | Bình Minh/ T. Đương | [5 empty] | 0 | 0 | 0
26 | Giá đỡ ống | Ti M8 , tắc kê , cùm , đai ốc | Vít Việt/ Tương Đương | [5 empty] | 0 | 0 | 0
D | Hệ thống gió tươi | [7 empty] | 0 | 0 | 0
| Quạt FAF-C 01 | [7 empty] | 0 | 0 | 0
1 | Miệng gió | FAG 250x250 (KTM) + OBD 200x200 | DAFA/ Tương Đương | [5 empty] | 0 | 0 | 0
2 | Louver | FAL 1300x350 (KTM) + LCCT | DAFA/ Tương Đương | [5 empty] | 0 | 0 | 0
3 | Box louver | KT 1200x250x250L, tole HS-Z8 dày 0.75mm | Sài Thành/ T. Đương | [5 empty] | 0 | 0 | 0
4 | Ống gió mềm | Không cách nhiệt Ø 150 | ORD | [5 empty] | 0 | 0 | 0
5 | Ống gió chữ nhật | Ống gió chữ nhật kết nối quạt FAF-C01, tole HS-Z8 dày 0.58mm | Sài Thành/ T. Đương | [5 empty] | 0 | 0 | 0
6 | Giảm cấp | KT 550x200/450x200, tole HS-Z8 dày 0.58mm | Sài Thành/ T. Đương | [5 empty] | 0 | 0 | 0
7 | Giảm cấp | KT 450x200/250x200, tole HS-Z8 dày 0.58mm | Sài Thành/ T. Đương | [5 empty] | 0 | 0 | 0
8 | Giảm cấp | KT 250x200/150x150, tole HS-Z8 dày 0.58mm | Sài Thành/ T. Đương | [5 empty] | 0 | 0 | 0
9 | Giảm cấp | KT 200x200/150x150, tole HS-Z8 dày 0.58mm | Sài Thành/ T. Đương | [5 empty] | 0 | 0 | 0
10 | Co 90º | KT 150x150, tole HS-Z8 dày 0.58mm | Sài Thành/ T. Đương | [5 empty] | 0 | 0 | 0
11 | Gót giầy | KT 250x150x150/ Ø 150, tole HS-Z8 dày 0.58mm | Sài Thành/ T. Đương | [5 empty] | 0 | 0 | 0
12 | Vuông tròn | KT 150x150/ Ø 150, tole HS-Z8 dày 0.58mm | Sài Thành/ T. Đương | [5 empty] | 0 | 0 | 0
13 | Nối chân | KT 250x200, tole HS-Z8 dày 0.58mm | Sài Thành/ T. Đương | [5 empty] | 0 | 0 | 0
14 | Nối chân | KT 200x200, tole HS-Z8 dày 0.58mm | Sài Thành/ T. Đương | [5 empty] | 0 | 0 | 0
15 | Nối chân | KT 150x150, tole HS-Z8 dày 0.58mm | Sài Thành/ T. Đương | [5 empty] | 0 | 0 | 0
16 | Nối chân | KT 300x200, tole HS-Z8 dày 0.58mm | Sài Thành/ T. Đương | [5 empty] | 0 | 0 | 0
17 | Box miệng gió | KT 210x210x200L, mổ lổ Ø 150, tole HS-Z8 dày 0.58mm | Sài Thành/ T. Đương | [5 empty] | 0 | 0 | 0
18 | VCD | KT 300x200 | DAFA/ Tương Đương | [5 empty] | 0 | 0 | 0
19 | VCD | KT 250x200 | DAFA/ Tương Đương | [5 empty] | 0 | 0 | 0
20 | Khớp nối mềm | Kết nối quạt ( canvas) | [6 empty] | 0 | 0 | 0
| Quạt FAF-C 02 | [7 empty] | 0 | 0 | 0
1 | Miệng gió | FAG 250x250 (KTM) + OBD 200x200 | DAFA/ Tương Đương | [5 empty] | 0 | 0 | 0
2 | Louver | FAL 700x350 (KTM) + LCCT | DAFA/ Tương Đương | [5 empty] | 0 | 0 | 0
3 | Box louver | KT 600x250x250L, tole HS-Z8 dày 0.75mm | Sài Thành/ T. Đương | [5 empty] | 0 | 0 | 0
4 | Ống gió mềm | Không cách nhiệt Ø 150 | ORD | [5 empty] | 0 | 0 | 0
5 | Ống gió chữ nhật | Ống gió chữ nhật kết nối quạt FAF-C02, tole HS-Z8 dày 0.58mm | Sài Thành/ T. Đương | [5 empty] | 0 | 0 | 0
6 | Giảm cấp | KT 400x200/250x200, tole HS-Z8 dày 0.58mm | Sài Thành/ T. Đương | [5 empty] | 0 | 0 | 0
7 | Co 90º | KT 250x200, tole HS-Z8 dày 0.58mm | Sài Thành/ T. Đương | [5 empty] | 0 | 0 | 0
8 | Co 90º | KT 150x150, tole HS-Z8 dày 0.58mm | Sài Thành/ T. Đương | [5 empty] | 0 | 0 | 0
9 | Gót giầy | KT 250x150x150/ Ø 150, tole HS-Z8 dày 0.58mm | Sài Thành/ T. Đương | [5 empty] | 0 | 0 | 0
10 | Vuông tròn | KT 150x150/ Ø 150, tole HS-Z8 dày 0.58mm | Sài Thành/ T. Đương | [5 empty] | 0 | 0 | 0
11 | Nối chân | KT 150x150, tole HS-Z8 dày 0.58mm | Sài Thành/ T. Đương | [5 empty] | 0 | 0 | 0
12 | Box miệng gió | KT 210x210x200L, mổ lổ Ø 150, tole HS-Z8 dày 0.58mm | Sài Thành/ T. Đương | [5 empty] | 0 | 0 | 0
13 | VCD | KT 150x150 | DAFA/ Tương Đương | [5 empty] | 0 | 0 | 0
14 | VCD | KT 250x200 | DAFA/ Tương Đương | [5 empty] | 0 | 0 | 0
15 | Khớp nối mềm | Kết nối quạt ( canvas) | [6 empty] | 0 | 0 | 0
| Quạt FAF-C 03 | [7 empty] | 0 | 0 | 0
1 | Miệng gió | FAG 250x250 (KTM) + OBD 200x200 | DAFA/ Tương Đương | [5 empty] | 0 | 0 | 0
2 | Louver | FAL 1300x350 (KTM) + LCCT | DAFA/ Tương Đương | [5 empty] | 0 | 0 | 0
3 | Box louver | KT 1200x250x250L, tole HS-Z8 dày 0.75mm | Sài Thành/ T. Đương | [5 empty] | 0 | 0 | 0
4 | Ống gió mềm | Không cách nhiệt Ø 150 | ORD | [5 empty] | 0 | 0 | 0
5 | Ống gió chữ nhật tiêu âm | KT 500x250, HS-Z8 - 0.75mm. Tiêu âm sử dụng bông ROCKWOOL dày 25mm tỷ trọng 60Kg/m3, tôn soi lỗ dày 0.38mm | Sài Thành/ T. Đương | [5 empty] | 0 | 0 | 0
6 | Ống gió chữ nhật | Ống gió chữ nhật kết nối quạt FAF-C03, tole HS-Z8 dày 0.58mm | Sài Thành/ T. Đương | [5 empty] | 0 | 0 | 0
7 | Giảm cấp | KT 500x250/250x200, tole HS-Z8 dày 0.58mm | Sài Thành/ T. Đương | [5 empty] | 0 | 0 | 0
8 | Giảm cấp | KT 250x200/200x150, tole HS-Z8 dày 0.58mm | Sài Thành/ T. Đương | [5 empty] | 0 | 0 | 0
9 | Giảm cấp | KT 250x200/200x200, tole HS-Z8 dày 0.58mm | Sài Thành/ T. Đương | [5 empty] | 0 | 0 | 0
10 | Giảm cấp | KT 200x200/150x150, tole HS-Z8 dày 0.58mm | Sài Thành/ T. Đương | [5 empty] | 0 | 0 | 0
11 | Co 90º | KT 200x200, tole HS-Z8 dày 0.58mm | Sài Thành/ T. Đương | [5 empty] | 0 | 0 | 0
12 | Gót giầy | KT 250x150x150/ Ø 150, tole HS-Z8 dày 0.58mm | Sài Thành/ T. Đương | [5 empty] | 0 | 0 | 0
13 | Vuông tròn | KT 150x150/ Ø 150, tole HS-Z8 dày 0.58mm | Sài Thành/ T. Đương | [5 empty] | 0 | 0 | 0
14 | Nối chân | KT 150x150, tole HS-Z8 dày 0.58mm | Sài Thành/ T. Đương | [5 empty] | 0 | 0 | 0
15 | Nối chân | KT 250x200, tole HS-Z8 dày 0.58mm | Sài Thành/ T. Đương | [5 empty] | 0 | 0 | 0
16 | Box miệng gió | KT 210x210x200L, mổ lổ Ø 150, tole HS-Z8 dày 0.58mm | Sài Thành/ T. Đương | [5 empty] | 0 | 0 | 0
17 | VCD | KT 200x200 | DAFA/ Tương Đương | [5 empty] | 0 | 0 | 0
18 | VCD | KT 250x200 | DAFA/ Tương Đương | [5 empty] | 0 | 0 | 0
19 | Khớp nối mềm | Kết nối quạt ( canvas) | [6 empty] | 0 | 0 | 0
| Quạt FAF-C 04 | [7 empty] | 0 | 0 | 0
1 | Miệng gió | FAG 250x250 (KTM) + OBD 200x200 | DAFA/ Tương Đương | [5 empty] | 0 | 0 | 0
2 | Louver | FAL 1300x350 (KTM) + LCCT | DAFA/ Tương Đương | [5 empty] | 0 | 0 | 0
3 | Box louver | KT 1200x250x250L, tole HS-Z8 dày 0.75mm | Sài Thành/ T. Đương | [5 empty] | 0 | 0 | 0
4 | Ống gió mềm | Không cách nhiệt Ø 150 | ORD | [5 empty] | 0 | 0 | 0
5 | Ống gió chữ nhật | Ống gió chữ nhật kết nối quạt FAF-C04, tole HS-Z8 dày 0.58mm | Sài Thành/ T. Đương | [5 empty] | 0 | 0 | 0
6 | Giảm cấp | KT 550x200/450x200, tole HS-Z8 dày 0.58mm | Sài Thành/ T. Đương | [5 empty] | 0 | 0 | 0
7 | Giảm cấp | KT 450x200/250x200, tole HS-Z8 dày 0.58mm | Sài Thành/ T. Đương | [5 empty] | 0 | 0 | 0
8 | Giảm cấp | KT 250x200/150x150, tole HS-Z8 dày 0.58mm | Sài Thành/ T. Đương | [5 empty] | 0 | 0 | 0
9 | Giảm cấp | KT 200x200/150x150, tole HS-Z8 dày 0.58mm | Sài Thành/ T. Đương | [5 empty] | 0 | 0 | 0
10 | Co 90º | KT 550x200, tole HS-Z8 dày 0.58mm | Sài Thành/ T. Đương | [5 empty] | 0 | 0 | 0
11 | Co 90º | KT 450x200, tole HS-Z8 dày 0.58mm | Sài Thành/ T. Đương | [5 empty] | 0 | 0 | 0
12 | Co 90º | KT 150x150, tole HS-Z8 dày 0.58mm | Sài Thành/ T. Đương | [5 empty] | 0 | 0 | 0
13 | Gót giầy | KT 250x150x150/ Ø 150, tole HS-Z8 dày 0.58mm | Sài Thành/ T. Đương | [5 empty] | 0 | 0 | 0
14 | Vuông tròn | KT 150x150/ Ø 150, tole HS-Z8 dày 0.58mm | Sài Thành/ T. Đương | [5 empty] | 0 | 0 | 0
15 | Nối chân | KT 150x150, tole HS-Z8 dày 0.58mm | Sài Thành/ T. Đương | [5 empty] | 0 | 0 | 0
16 | Nối chân | KT 200x200, tole HS-Z8 dày 0.58mm | Sài Thành/ T. Đương | [5 empty] | 0 | 0 | 0
17 | Box miệng gió | KT 210x210x200L, mổ lổ Ø 150, tole HS-Z8 dày 0.58mm | Sài Thành/ T. Đương | [5 empty] | 0 | 0 | 0
18 | VCD | KT 200x200 | DAFA/ Tương Đương | [5 empty] | 0 | 0 | 0
19 | VCD | KT 150x150 | DAFA/ Tương Đương | [5 empty] | 0 | 0 | 0
20 | Khớp nối mềm | Kết nối quạt ( canvas) | [6 empty] | 0 | 0 | 0
E | Hệ thống gió thải | [7 empty] | 0 | 0 | 0
| Quạt EAF-C 01 | [7 empty] | 0 | 0 | 0
1 | Miệng gió | EAG 250x250 (KTM) + OBD 200x200 | DAFA/ Tương Đương | [5 empty] | 0 | 0 | 0
2 | Louver | EAL 700x350 (KTM) + LCCT | DAFA/ Tương Đương | [5 empty] | 0 | 0 | 0
3 | Box tiêu âm trong | Dày 25m 600x250x250L, tole HS-Z8 dày 0.58mm. Tiêu âm sử dụng bông ROCKWOOL dày 25mm tỷ trọng 60Kg/m3, tôn soi lỗ dày 0.38mm | Sài Thành/ T. Đương | [5 empty] | 0 | 0 | 0
4 | Ống gió mềm | Không cách nhiệt Ø 150 | ORD | [5 empty] | 0 | 0 | 0
5 | Ống gió chữ nhật tiêu âm | KT 200x200, HS-Z8 - 0.58mm. Tiêu âm sử dụng bông ROCKWOOL dày 25mm tỷ trọng 60Kg/m3, tôn soi lỗ dày 0.38mm | Sài Thành/ T. Đương | [5 empty] | 0 | 0 | 0
6 | Ống gió chữ nhật | Ống gió chữ nhật kết nối quạt EAF-C01, tole HS-Z8 dày 0.58mm | Sài Thành/ T. Đương | [5 empty] | 0 | 0 | 0
7 | Giảm cấp | KT 200x200/150x150, tole HS-Z8 dày 0.58mm | Sài Thành/ T. Đương | [5 empty] | 0 | 0 | 0
8 | Co 90º | KT 200x200, tole HS-Z8 dày 0.58mm | Sài Thành/ T. Đương | [5 empty] | 0 | 0 | 0
9 | Gót giầy | KT 250x150x150/ Ø 150, tole HS-Z8 dày 0.58mm | Sài Thành/ T. Đương | [5 empty] | 0 | 0 | 0
10 | Vuông tròn | KT 150x150/ Ø 150, tole HS-Z8 dày 0.58mm | Sài Thành/ T. Đương | [5 empty] | 0 | 0 | 0
11 | Box miệng gió | KT 210x210x200L, mổ lổ Ø 150, tole HS-Z8 dày 0.58mm | Sài Thành/ T. Đương | [5 empty] | 0 | 0 | 0
12 | Khớp nối mềm | Kết nối quạt ( canvas) | [6 empty] | 0 | 0 | 0
| Quạt EAF-C 02 | [7 empty] | 0 | 0 | 0
1 | Miệng gió | EAG 250x250 (KTM) + OBD 200x200 | DAFA/ Tương Đương | [5 empty] | 0 | 0 | 0
2 | Louver | EAL 1000x350 (KTM) + LCCT | DAFA/ Tương Đương | [5 empty] | 0 | 0 | 0
3 | Box louver | KT 900x250x250L, tole HS-Z8 dày 0.75mm | Sài Thành/ T. Đương | [5 empty] | 0 | 0 | 0
4 | Ống gió mềm | Không cách nhiệt Ø 150 | ORD | [5 empty] | 0 | 0 | 0
5 | Ống gió chữ nhật tiêu âm | KT 450x250, HS-Z8 - 0.58mm. Tiêu âm sử dụng bông ROCKWOOL dày 25mm tỷ trọng 60Kg/m3, tôn soi lỗ dày 0.38mm | Sài Thành/ T. Đương | [5 empty] | 0 | 0 | 0
6 | Ống gió chữ nhật | Ống gió chữ nhật kết nối quạt EAF-C02, tole HS-Z8 dày 0.58mm | Sài Thành/ T. Đương | [5 empty] | 0 | 0 | 0
7 | Giảm cấp | KT 350x250/250x250, tole HS-Z8 dày 0.58mm | Sài Thành/ T. Đương | [5 empty] | 0 | 0 | 0
8 | Co 90º | KT 200x200, tole HS-Z8 dày 0.58mm | Sài Thành/ T. Đương | [5 empty] | 0 | 0 | 0
9 | Gót giầy | KT 250x150x150/ Ø 150, tole HS-Z8 dày 0.58mm | Sài Thành/ T. Đương | [5 empty] | 0 | 0 | 0
10 | Vuông tròn | KT 150x150/ Ø 150, tole HS-Z8 dày 0.58mm | Sài Thành/ T. Đương | [5 empty] | 0 | 0 | 0
11 | Nối chân | KT 150x150, tole HS-Z8 dày 0.58mm | Sài Thành/ T. Đương | [5 empty] | 0 | 0 | 0
12 | Nối chân | KT 250x150, tole HS-Z8 dày 0.58mm | Sài Thành/ T. Đương | [5 empty] | 0 | 0 | 0
13 | Rẽ nhánh | KT 450x250/350x250/200x200 | Sài Thành/ T. Đương | [5 empty] | 0 | 0 | 0
14 | Box miệng gió | KT 210x210x200L, mổ lổ Ø 150, tole HS-Z8 dày 0.58mm | Sài Thành/ T. Đương | [5 empty] | 0 | 0 | 0
15 | VCD | KT 200x200 | DAFA/ Tương Đương | [5 empty] | 0 | 0 | 0
16 | VCD | KT 250x200 | DAFA/ Tương Đương | [5 empty] | 0 | 0 | 0
17 | VCD | KT 150x150 | DAFA/ Tương Đương | [5 empty] | 0 | 0 | 0
18 | Khớp nối mềm | Kết nối quạt ( canvas) | [6 empty] | 0 | 0 | 0
| Quạt EAF-C 03 | [7 empty] | 0 | 0 | 0
1 | Miệng gió | EAG 250x250 (KTM) + OBD 200x200 | DAFA/ Tương Đương | [5 empty] | 0 | 0 | 0
2 | Louver | EAL 1300x350 (KTM) + LCCT | DAFA/ Tương Đương | [5 empty] | 0 | 0 | 0
3 | Box louver | KT 1200x250x250L, tole HS-Z8 dày 0.75mm | Sài Thành/ T. Đương | [5 empty] | 0 | 0 | 0
4 | Ống gió mềm | Không cách nhiệt Ø 150 | ORD | [5 empty] | 0 | 0 | 0
5 | Ống gió chữ nhật tiêu âm | KT 550x250, HS-Z8 - 0.58mm. Tiêu âm sử dụng bông ROCKWOOL dày 25mm tỷ trọng 60Kg/m3, tôn soi lỗ dày 0.38mm | Sài Thành/ T. Đương | [5 empty] | 0 | 0 | 0
6 | Co 90º | KT 550x250, tole HS-Z8 dày 0.58mm | Sài Thành/ T. Đương | [5 empty] | 0 | 0 | 0
7 | Ống gió chữ nhật | Ống gió chữ nhật kết nối quạt EAF-C03, tole HS-Z8 dày 0.58mm | Sài Thành/ T. Đương | [5 empty] | 0 | 0 | 0
8 | Giảm cấp | KT 550x250/400x200, tole HS-Z8 dày 0.58mm | Sài Thành/ T. Đương | [5 empty] | 0 | 0 | 0
9 | Co 90º | KT 150x150, tole HS-Z8 dày 0.58mm | Sài Thành/ T. Đương | [5 empty] | 0 | 0 | 0
10 | Gót giầy | KT 250x150x150/ Ø 150, tole HS-Z8 dày 0.58mm | Sài Thành/ T. Đương | [5 empty] | 0 | 0 | 0
11 | Nối chân | KT 150x150, tole HS-Z8 dày 0.58mm | Sài Thành/ T. Đương | [5 empty] | 0 | 0 | 0
12 | Box miệng gió | KT 210x210x200L, mổ lổ Ø 150, tole HS-Z8 dày 0.58mm | Sài Thành/ T. Đương | [5 empty] | 0 | 0 | 0
13 | VCD | KT 200x200 | DAFA/ Tương Đương | [5 empty] | 0 | 0 | 0
14 | Khớp nối mềm | Kết nối quạt ( canvas) | [6 empty] | 0 | 0 | 0
| Quạt EAF-C 04 | [7 empty] | 0 | 0 | 0
1 | Miệng gió | EAG 250x250 (KTM) + OBD 200x200 | DAFA/ Tương Đương | [5 empty] | 0 | 0 | 0
2 | Louver | EAL 700x350 (KTM) + LCCT | DAFA/ Tương Đương | [5 empty] | 0 | 0 | 0
3 | Box louver | KT 600x250x250L, tole HS-Z8 dày 0.75mm | Sài Thành/ T. Đương | [5 empty] | 0 | 0 | 0
4 | Ống gió mềm | Không cách nhiệt Ø 150 | ORD | [5 empty] | 0 | 0 | 0
5 | Ống gió chữ nhật tiêu âm | KT 300x200, HS-Z8 - 0.58mm. Tiêu âm sử dụng bông ROCKWOOL dày 25mm tỷ trọng 60Kg/m3, tôn soi lỗ dày 0.38mm | Sài Thành/ T. Đương | [5 empty] | 0 | 0 | 0
6 | Ống gió chữ nhật | Ống gió chữ nhật kết nối quạt EAF-C04, tole HS-Z8 dày 0.58mm | Sài Thành/ T. Đương | [5 empty] | 0 | 0 | 0
7 | Giảm cấp | KT 300x200/200x150, tole HS-Z8 dày 0.58mm | Sài Thành/ T. Đương | [5 empty] | 0 | 0 | 0
8 | Giảm cấp | KT 200x150/150x150, tole HS-Z8 dày 0.58mm | Sài Thành/ T. Đương | [5 empty] | 0 | 0 | 0
9 | Co 90º | KT 300x200, tole HS-Z8 dày 0.58mm | Sài Thành/ T. Đương | [5 empty] | 0 | 0 | 0
10 | Co 90º | KT 200x150, tole HS-Z8 dày 0.58mm | Sài Thành/ T. Đương | [5 empty] | 0 | 0 | 0
11 | Co 90º | KT 150x150, tole HS-Z8 dày 0.58mm | Sài Thành/ T. Đương | [5 empty] | 0 | 0 | 0
12 | Gót giầy | KT 250x150x150/ Ø 150, tole HS-Z8 dày 0.58mm | Sài Thành/ T. Đương | [5 empty] | 0 | 0 | 0
13 | Vuông tròn | KT 150x150/ Ø 150, tole HS-Z8 dày 0.58mm | Sài Thành/ T. Đương | [5 empty] | 0 | 0 | 0
14 | Nối chân | KT 150x150, tole HS-Z8 dày 0.58mm | Sài Thành/ T. Đương | [5 empty] | 0 | 0 | 0
15 | Box miệng gió | KT 210x210x200L, mổ lổ Ø 150, tole HS-Z8 dày 0.58mm | Sài Thành/ T. Đương | [5 empty] | 0 | 0 | 0
16 | VCD | KT 150x150 | DAFA/ Tương Đương | [5 empty] | 0 | 0 | 0
17 | Khớp nối mềm | Kết nối quạt ( canvas) | [6 empty] | 0 | 0 | 0
18 | Vật tư phụ | Hệ thông gió khu C ( ti treo, V3, V4, nẹp C, TDC, đai ốc, silicon, roon ống gió | [6 empty] | 0 | 0 | 0
Tổng giá hệ cơ không bao gồm VAT= I+II | [8 empty] | 0 | 0 | 0

## HỆ CẤP THOÁT NƯỚC
GỬI: MR. THƯƠNG
|  | CÔNG TY TNHH ĐIỆN MÁY REAL |  |  |  | CÔNG TRÌNH: BỆNH VIỆN ĐA KHOA VAN AN GIAI ĐOẠN 1
HẠNG MỤC: ĐIỀU HÒA KHÔNG KHÍ VÀ THÔNG GIÓ
|  | 431 Xô Viết Nghệ Tĩnh, phường 26, quận Bình Thạnh , Tp.HCM |  |  |  | ĐỊA ĐIỂM : XÃ HƯỚNG THỌ PHÚ, TP TÂN AN, TỈNH LONG AN
|  | Điện thoại : 0789757979 - 0888568779 |  |  |  | NGƯỜI NHẬN BÁO GIÁ: MR. THƯƠNG
Số : REAL/20210914-01 | [5 empty] | NGƯỜI BÁO GIÁ: MR. NGHIỆP SĐT: 0888.568.779
Ngày báo giá: 14/09/2021
BẢNG BÁO GIÁ
Trước hết xin chân thành cảm ơn quý Khách Hàng đã tin tưởng và lựa dịch vụ của Công ty chúng tôi . Theo yêu cầu của Qúy Khách chúng tôi hân hạnh gửi đến Quý Khách bảng báo giá cụ thể như sau:
STT | MÃ HÀNG MODEL | MÔ TẢ HÀNG HÓA | NHÃN HIỆU | XUẤT XỨ | ĐƠN VỊ | KHỐI LƯỢNG | ĐƠN GIÁ (VNĐ) |  | THÀNH TIỀN (VNĐ) |  | TỔNG THÀNH TIỀN (VND)
[7 empty] | VẬT TƯ | NHÂN CÔNG | VẬT TƯ | NHÂN CÔNG
HỆ CƠ
I | KHU A
A | THIẾT BỊ ĐIỀU HÒA TRUNG TÂM VRV Air Conditioner equipment
Hệ thống ĐHKK VRV - Môi chất lạnh R410A - Một chiều lạnh Air Conditioner system VRV - Refrigerant R410A - only Cooling
Dàn nóng/ Outdoor Unit
Tổ hợp dàn nóng công suất 67kW
1 | RXQ12AYM | Dàn nóng công suất 67kW Outdoor Unit capacity 67kW | Daikin | Thailand | bộ/ set |  |  |  |  | 0 | 0
| Tổ hợp dàn nóng công suất 101kW | [8 empty] | 0 | 0
2 | RXQ18AYM | Dàn nóng công suất 101kW Outdoor Unit capacity 101kW | Daikin | Thailand | bộ/ set |  |  |  |  | 0 | 0
| Chi phí khác | Chi phí nâng hạ |  |  | Lần |  |  |  |  | 0 | 0
| Dàn lạnh Indoor Unit | [7 empty] | 0 | 0 | 0
| Cassette âm trần đa hướng thổi + mặt nạ Casette + Mask | [7 empty] | 0 | 0 | 0
1 | FXFQ25AVM | Dàn lạnh Cassette âm trần đa hướng thổi công suất lạnh 2.8kW Casette Cooling Capacity 2.8kW | Daikin | Thailand | bộ/ set |  |  |  |  | 0 | 0
2 | FXFQ50AVM | Dàn lạnh Cassette âm trần đa hướng thổi công suất lạnh 5.6kW Casette Cooling Capacity 5.6kW | Daikin | Thailand | bộ/ set |  |  |  | 0 | 0 | 0
3 | FXFQ63AVM | Dàn lạnh Cassette âm trần đa hướng thổi công suất lạnh 7.1kW Casette Cooling Capacity 7.1kW | Daikin | Thailand | bộ/ set |  |  |  | 0 | 0 | 0
4 | BYCQ125EAF | Mặt nạ cho dàn lạnh Mask for Indoor Unit | Daikin | Thailand | bộ/ set |  |  |  | 0 | 0 | 0
| Dàn lạnh treo tường Wall mounted | [7 empty] | 0 | 0 | 0
1 | FXAQ20AVM | Dàn lạnh treo tường công suất lạnh 2.2kW Wall mounted Cooling Capacity 2.2kW | Daikin | Thailand | bộ/ set |  |  |  |  | 0 | 0
2 | FXAQ25AVM | Dàn lạnh treo tường công suất lạnh 2.8kW Wall mounted Cooling Capacity 2.8kW | Daikin | Thailand | bộ/ set |  |  |  | 0 | 0 | 0
3 | FXAQ32AVM | Dàn lạnh treo tường công suất lạnh 3.6kW Wall mounted Cooling Capacity 3.6kW | Daikin | Thailand | bộ/ set |  |  |  | 0 | 0 | 0
4 | FXAQ40AVM | Dàn lạnh treo tường công suất lạnh 4.5kW Wall mounted Cooling Capacity 4.5kW | Daikin | Thailand | bộ/ set |  |  |  | 0 | 0 | 0
5 | FXAQ50AVM | Dàn lạnh treo tường công suất lạnh 5.6kW Wall mounted Cooling Capacity 5.6kW | Daikin | Thailand | bộ/ set |  |  |  | 0 | 0 | 0
| Phụ kiện Accessories | [7 empty] | 0 | 0 | 0
1 | BRC1E63 | Điều khiển dây/ không dây Wire Control/ Remote control | Daikin | China | bộ/ set |  |  |  |  | 0 | 0
2 | KHRP26A22T8 | Bộ chia gas dàn lạnh Branch joint Indoor Unit | Daikin | Vietnam | bộ/ set |  |  |  | 0 | 0 | 0
3 | KHRP26A33T8 |  | Daikin | Vietnam | bộ/ set |  |  |  | 0 | 0 | 0
4 | KHRP26A72T8 |  | Daikin | Vietnam | bộ/ set |  |  |  | 0 | 0 | 0
5 | KHRP26A73T8 |  | Daikin | Vietnam | bộ/ set |  |  |  | 0 | 0 | 0
6 | KHRP26M73TP8 |  | Daikin | Vietnam | bộ/ set |  |  |  | 0 | 0 | 0
7 | BHFP22P100-8 | Bộ chia gas dàn nóng Branch joint Outdoor Unit | Daikin | Vietnam | bộ/ set |  |  |  | 0 | 0 | 0
B | Thiết bị quạt thông gió Fan equipment | [7 empty] | 0 | 0 | 0
1 | CCE 10-8 4P-1 3SY | Inline centrifugal FAF A-01 (Lưu lượng 670L/S, cột áp 200Pa) | Kruger/ Tương Đương | Vietnam | bộ/ set |  |  |  | 0 | 0 | 0
2 | CCE 9-9T 4P-1 3SY | Inline centrifugal FAF A-02 (Lưu lượng 570L/s, cột áp 200Pa) | Kruger/ Tương Đương | Vietnam | bộ/ set |  |  |  | 0 | 0 | 0
3 | CCE 9-7T 4P-1 3SY | Inline centrifugal FAF A-03 (Lưu lượng 330L/s, cột áp 200Pa) | Kruger/ Tương Đương | Vietnam | bộ/ set |  |  |  | 0 | 0 | 0
4 | CCE 8-8 4P-1 1SY | Inline centrifugal FAF A-04 (Lưu lượng 280L/s, cột áp 200Pa) | Kruger/ Tương Đương | Vietnam | bộ/ set |  |  |  | 0 | 0 | 0
5 | CCE 7-7 4P-1 1SY | Inline centrifugal EAF A-01 (Lưu lượng 210L/S, cột áp 120Pa) | Kruger/ Tương Đương | Vietnam | bộ/ set |  |  |  | 0 | 0 | 0
6 | CCE 9-7T 4P-1 3SY | Inline centrifugal EAF A-02 (Lưu lượng 370L/s, cột áp 150Pa) | Kruger/ Tương Đương | Vietnam | bộ/ set |  |  |  | 0 | 0 | 0
7 | CCE 9-7T 4P-1 3SY | Inline centrifugal EAF A-03 (Lưu lượng 780L/s, cột áp 150Pa) | Kruger/ Tương Đương | Vietnam | bộ/ set |  |  |  | 0 | 0 | 0
8 | Vật tư phụ | Ti M10, tắc kê, cùm, đai ốc |  |  | Lô |  |  |  | 0 | 0 | 0
C | VẬT TƯ | [7 empty] | 0 | 0 | 0
| Hệ thống Điều hòa không khí /Air Conditional system | [7 empty] | 0 | 0 | 0
| Ống đồng/ Cooper pile | [7 empty] | 0 | 0 | 0
1 | Ống đồng Haliang | Φ6.35mm - dày 0.71mm + cách nhiệt dày 13mm. | Haliang/Tương đương | Thailand | m |  |  |  | 0 | 0 | 0
2 | Ống đồng Haliang | Φ9.58mm - dày 0.71mm + cách nhiệt dày 13mm. | Haliang/Tương đương | Thailand | m |  |  |  | 0 | 0 | 0
3 | Ống đồng Haliang | Φ12.7mm - dày 0.81mm + cách nhiệt dày 13mm. | Haliang/Tương đương | Thailand | m |  |  |  | 0 | 0 | 0
4 | Ống đồng Haliang | Φ15.88mm - dày 0.81mm + cách nhiệt dày 19mm. | Haliang/Tương đương | Thailand | m |  |  |  | 0 | 0 | 0
5 | Ống đồng Haliang | Φ19.05mm - dày 0.81mm + cách nhiệt dày 19mm. | Haliang/Tương đương | Thailand | m |  |  |  | 0 | 0 | 0
6 | Ống đồng Haliang | Φ22.1mm - dày 1.02mm + cách nhiệt dày 19mm. | Haliang/Tương đương | Thailand | m |  |  |  | 0 | 0 | 0
7 | Ống đồng Haliang | Φ28.6mm - dày 1.02mm + cách nhiệt dày 25mm. | Haliang/Tương đương | Thailand | m |  |  |  | 0 | 0 | 0
8 | Ống đồng Haliang | Φ38.1mm - dày 1.2mm + cách nhiệt dày 25mm. | Haliang/Tương đương | Thailand | m |  |  |  | 0 | 0 | 0
9 | Ống đồng Haliang | Φ41.3mm - dày 1.2m + cách nhiệt dày 25mm. | Haliang/Tương đương | Thailand | m |  |  |  | 0 | 0 | 0
10 | Vật tư phụ | Co, nối, giảm ống gas | Haliang/Tương đương | Thailand | Lô |  |  |  | 0 | 0 | 0
11 | Giá đỡ ống | Ti M8 , tắc kê , cùm , đai ốc | Vít Việt/ Tương Đương | Vietnam | Lô |  |  |  | 0 | 0 | 0
12 | Bệ để dàn nóng VRF | Bê tông Mac 250 - KT 800x1600xH200 |  |  | Bộ |  |  |  | 0 | 0 | 0
13 | Bệ để dàn nóng VRF | Bê tông Mac 250 - KT 800x3600xH200 |  |  | Bộ |  |  |  | 0 | 0 | 0
14 | Giá đỡ treo dàn lạnh | Ty ren M10, Tắc kê, tán, U trung gian | Vít Việt/ Tương Đương | Vietnam | Bộ |  |  |  | 0 | 0 | 0
15 | Simili | Si chống ẩm |  | China | Kg |  |  |  | 0 | 0 | 0
16 | Bạc hàn | Thanh hợp kim đồng kết nối đường ống | USA/ Tương đương | USA | Kg |  |  |  | 0 | 0 | 0
17 | Khí Nitơ | Ni tơ thử xì làm sạch đường ống gas, thử kín đường ống |  | Vietnam | Bình |  |  |  | 0 | 0 | 0
18 | Gió đá | Oxy + gas đốt |  | Vietnam | Bình |  |  |  | 0 | 0 | 0
19 | Môi chất lạnh | Gas R410A, SSB Singgapo | SSB/ Tương Đương | Singapo | Kg |  |  |  | 0 | 0 | 0
20 | Trunking nhúng kẽm | Trunking ống đồng , tole tráng kẽm dày 1,2mm, KT 600x200mm | Tole HS-Z8 | Vietnam | m |  |  |  | 0 | 0 | 0
| Ống nước ngưng máy lạnh uPVC + kèm cách nhiệt | [7 empty] | 0 | 0 | 0
1 | Ống uPVC + cách nhiệt | Ф21x1.6mm + cách nhiệt dày 13mm | Bình Minh/ T. Đương | Vietnam | m |  |  |  | 0 | 0 | 0
2 | Ống uPVC + cách nhiệt | Ф21x1.6mm + cách nhiệt dày 13mm đi âm tường, bao gồm trám trét đóng lưới. | Bình Minh/ T. Đương | Vietnam | m |  |  |  | 0 | 0 | 0
3 | Ống uPVC + cách nhiệt | Ф27x1.6mm + cách nhiệt dày 13mm | Bình Minh/ T. Đương | Vietnam | m |  |  |  | 0 | 0 | 0
4 | Ống uPVC + cách nhiệt | Ф34x2.0mm + cách nhiệt dày 13mm | Bình Minh/ T. Đương | Vietnam | m |  |  |  | 0 | 0 | 0
5 | Vật tư phụ | Co, Tê, lơi, keo , … | Bình Minh/ T. Đương | Vietnam | Lô |  |  |  | 0 | 0 | 0
6 | Giá đỡ ống | Ti M8 , tắc kê , cùm , đai ốc | Vít Việt/ Tương Đương | Vietnam | Lô |  |  |  | 0 | 0 | 0
D | Hệ thống gió tươi | [7 empty] | 0 | 0 | 0
| Quạt FAF-A 01 | [7 empty] | 0 | 0 | 0
1 | Miệng gió | FAG 250x250 (KTM) + OBD 200x200 | DAFA/ Tương Đương | Vietnam | cái/ pcs |  |  |  | 0 | 0 | 0
2 | Louver | FAL 1300x350 (KTM) + LCCT | DAFA/ Tương Đương | Vietnam | cái/ pcs |  |  |  | 0 | 0 | 0
3 | Box tiêu âm trong | Dày 25m 1200x250x250L, tole HS-Z8 dày 0.58mm. Tiêu âm sử dụng bông ROCKWOOL dày 25mm tỷ trọng 60Kg/m3, tôn soi lỗ dày 0.38mm | Sài Thành/ T. Đương | Vietnam | cái/ pcs |  |  |  | 0 | 0 | 0
4 | Ống gió mềm | Không cách nhiệt Ø 150 | ORD | China | m |  |  |  | 0 | 0 | 0
5 | Ống gió chữ nhật tiêu âm | KT 500x250, HS-Z8 - 0.58mm. Tiêu âm sử dụng bông ROCKWOOL dày 25mm tỷ trọng 60Kg/m3, tôn soi lỗ dày 0.38mm | Sài Thành/ T. Đương | Vietnam | m |  |  |  | 0 | 0 | 0
6 | Ống gió chữ nhật | Ống gió kết nối quạt FAF-A 02, tole HS-Z8 dày 0.58mm | Sài Thành/ T. Đương | Vietnam | m² |  |  |  | 0 | 0 | 0
7 | Giảm cấp | KT 500x250/350x200, tole HS-Z8 dày 0.58mm | Sài Thành/ T. Đương | Vietnam | cái/ pcs |  |  |  | 0 | 0 | 0
8 | Giảm cấp | KT 350x200/200x200, tole HS-Z8 dày 0.58mm | Sài Thành/ T. Đương | Vietnam | cái/ pcs |  |  |  | 0 | 0 | 0
9 | Giảm cấp | KT 200x200/150x150, tole HS-Z8 dày 0.58mm | Sài Thành/ T. Đương | Vietnam | cái/ pcs |  |  |  | 0 | 0 | 0
10 | Co 90º | KT 350x200, tole HS-Z8 dày 0.58mm | Sài Thành/ T. Đương | Vietnam | cái/ pcs |  |  |  | 0 | 0 | 0
11 | Gót giầy | KT 250x150x150/ Ø 150, tole HS-Z8 dày 0.58mm | Sài Thành/ T. Đương | Vietnam | cái/ pcs |  |  |  | 0 | 0 | 0
12 | Vuông tròn | KT 150x150/ Ø 150, tole HS-Z8 dày 0.58mm | Sài Thành/ T. Đương | Vietnam | cái/ pcs |  |  |  | 0 | 0 | 0
13 | Nối chân | KT 200x200, tole HS-Z8 dày 0.58mm | Sài Thành/ T. Đương | Vietnam | cái/ pcs |  |  |  | 0 | 0 | 0
14 | Nối chân | KT 150x150, tole HS-Z8 dày 0.58mm | Sài Thành/ T. Đương | Vietnam | cái/ pcs |  |  |  | 0 | 0 | 0
15 | Box miệng gió | KT 210x210x200L, mổ lổ Ø 150, tole HS-Z8 dày 0.58mm | Sài Thành/ T. Đương | Vietnam | cái/ pcs |  |  |  | 0 | 0 | 0
16 | VCD | KT 200x200 | DAFA/ Tương Đương | Vietnam | cái/ pcs |  |  |  | 0 | 0 | 0
17 | Khớp nối mềm | Kết nối quạt ( canvas) |  | Vietnam | cái/ pcs |  |  |  | 0 | 0 | 0
| Quạt FAF-A 02 | [7 empty] | 0 | 0 | 0
1 | Miệng gió | FAG 250x250 (KTM) + OBD 200x200 | DAFA/ Tương Đương | Vietnam | cái/ pcs |  |  |  | 0 | 0 | 0
2 | Louver | FAL 1300x350 (KTM) + LCCT | DAFA/ Tương Đương | Vietnam | cái/ pcs |  |  |  | 0 | 0 | 0
3 | Box tiêu âm trong | Dày 25mm 1200x250x250L, tole HS-Z8 dày 0.58mm. Tiêu âm sử dụng bông ROCKWOOL dày 25mm tỷ trọng 60Kg/m3, tôn soi lỗ dày 0.38mm | Sài Thành/ T. Đương | Vietnam | cái/ pcs |  |  |  | 0 | 0 | 0
4 | Ống gió mềm | Không cách nhiệt Ø 150 | ORD | VV | m |  |  |  | 0 | 0 | 0
5 | Ống gió chữ nhật tiêu âm | KT 400x250, HS-Z8 - 0.58mm. Tiêu âm sử dụng bông ROCKWOOL dày 25mm tỷ trọng 60Kg/m3, tôn soi lỗ dày 0.38mm | Sài Thành/ T. Đương | Vietnam | m |  |  |  | 0 | 0 | 0
| Ống gió chữ nhật | Ống gió kết nối quạt FAF-A 02, tole HS-Z8 dày 0.58mm | Sài Thành/ T. Đương | Vietnam | m² |  |  |  | 0 | 0 | 0
10 | Giảm cấp | KT 450x250/350x250, tole HS-Z8 dày 0.58mm | Sài Thành/ T. Đương | Vietnam | cái/ pcs |  |  |  | 0 | 0 | 0
11 | Giảm cấp | KT 250x200/150x150, tole HS-Z8 dày 0.58mm | Sài Thành/ T. Đương | Vietnam | cái/ pcs |  |  |  | 0 | 0 | 0
12 | Giảm cấp | KT 350x250/150x150, tole HS-Z8 dày 0.58mm | Sài Thành/ T. Đương | Vietnam | cái/ pcs |  |  |  | 0 | 0 | 0
13 | Co 90º | KT 150x150, tole HS-Z8 dày 0.58mm | Sài Thành/ T. Đương | Vietnam | cái/ pcs |  |  |  | 0 | 0 | 0
14 | Gót giầy | KT 250x150x150/ Ø 150, tole HS-Z8 dày 0.58mm | Sài Thành/ T. Đương | Vietnam | cái/ pcs |  |  |  | 0 | 0 | 0
15 | Vuông tròn | KT 150x150/ Ø 150, tole HS-Z8 dày 0.58mm | Sài Thành/ T. Đương | Vietnam | cái/ pcs |  |  |  | 0 | 0 | 0
16 | Nối chân | KT 250x200, tole HS-Z8 dày 0.58mm | Sài Thành/ T. Đương | Vietnam | cái/ pcs |  |  |  | 0 | 0 | 0
17 | Nối chân | KT 200x200, tole HS-Z8 dày 0.58mm | Sài Thành/ T. Đương | Vietnam | cái/ pcs |  |  |  | 0 | 0 | 0
18 | Nối chân | KT 150x150, tole HS-Z8 dày 0.58mm | Sài Thành/ T. Đương | Vietnam | cái/ pcs |  |  |  | 0 | 0 | 0
19 | Box miệng gió | KT 210x210x200L, mổ lổ Ø 150, tole HS-Z8 dày 0.58mm | Sài Thành/ T. Đương | Vietnam | cái/ pcs |  |  |  | 0 | 0 | 0
20 | VCD | KT 250x200 | DAFA/ Tương Đương | Vietnam | cái/ pcs |  |  |  | 0 | 0 | 0
21 | VCD | KT 200x200 | DAFA/ Tương Đương | Vietnam | cái/ pcs |  |  |  | 0 | 0 | 0
22 | Khớp nối mềm | kết nối quạt ( canvas) |  | Vietnam | cái/ pcs |  |  |  | 0 | 0 | 0
| Quạt FAF-A 03 | [7 empty] | 0 | 0 | 0
1 | Miệng gió | FAG 250x250 (KTM) + OBD 200x200 | DAFA/ Tương Đương | Vietnam | cái/ pcs |  |  |  | 0 | 0 | 0
2 | Louver | FAL 700x350 (KTM) + LCCT | DAFA/ Tương Đương | Vietnam | cái/ pcs |  |  |  | 0 | 0 | 0
3 | Box tiêu âm trong | Dày 25m 600x250x250L, tole HS-Z8 dày 0.58mm. Tiêu âm sử dụng bông ROCKWOOL dày 25mm tỷ trọng 60Kg/m3, tôn soi lỗ dày 0.38mm | Sài Thành/ T. Đương | Vietnam | cái/ pcs |  |  |  | 0 | 0 | 0
4 | Ống gió mềm | Không cách nhiệt Ø 150 | ORD | China | m |  |  |  | 0 | 0 | 0
5 | Ống gió chữ nhật tiêu âm | KT 400x200, HS-Z8 - 0.58mm. Tiêu âm sử dụng bông ROCKWOOL dày 25mm tỷ trọng 60Kg/m3, tôn soi lỗ dày 0.38mm | Sài Thành/ T. Đương | Vietnam | m |  |  |  | 0 | 0 | 0
6 | Ống gió chữ nhật | Ống gió kết nối quạt FAF-A 03, tole HS-Z8 dày 0.58mm | Sài Thành/ T. Đương | Vietnam | m² |  |  |  | 0 | 0 | 0
7 | Giảm cấp | KT 400x200/250x200, tole HS-Z8 dày 0.58mm | Sài Thành/ T. Đương | Vietnam | cái/ pcs |  |  |  | 0 | 0 | 0
8 | Giảm cấp | KT 250x200/150x150, tole HS-Z8 dày 0.58mm | Sài Thành/ T. Đương | Vietnam | cái/ pcs |  |  |  | 0 | 0 | 0
9 | Gót giầy | KT 250x150x150/ Ø 150, tole HS-Z8 dày 0.58mm | Sài Thành/ T. Đương | Vietnam | cái/ pcs |  |  |  | 0 | 0 | 0
10 | Vuông tròn | KT 150x150/ Ø 150, tole HS-Z8 dày 0.58mm | Sài Thành/ T. Đương | Vietnam | cái/ pcs |  |  |  | 0 | 0 | 0
11 | Nối chân | KT 150x150, tole HS-Z8 dày 0.58mm | Sài Thành/ T. Đương | Vietnam | cái/ pcs |  |  |  | 0 | 0 | 0
12 | Box miệng gió | KT 210x210x200L, mổ lổ Ø 150, tole HS-Z8 dày 0.58mm | Sài Thành/ T. Đương | Vietnam | cái/ pcs |  |  |  | 0 | 0 | 0
13 | Khớp nối mềm | kết nối quạt ( canvas) |  | Vietnam | cái/ pcs |  |  |  | 0 | 0 | 0
| Quạt FAF-A 04 | [7 empty] | 0 | 0 | 0
1 | Miệng gió | FAG 250x250 (KTM) + OBD 200x200 | DAFA/ Tương Đương | Vietnam | cái/ pcs |  |  |  | 0 | 0 | 0
2 | Louver | FAL 700x350 (KTM) + LCCT | DAFA/ Tương Đương | Vietnam | cái/ pcs |  |  |  | 0 | 0 | 0
3 | Box tiêu âm trong | Dày 25m 600x250x250L, tole HS-Z8 dày 0.58mm. Tiêu âm sử dụng bông ROCKWOOL dày 25mm tỷ trọng 60Kg/m3, tôn soi lỗ dày 0.38mm | Sài Thành/ T. Đương | Vietnam | cái/ pcs |  |  |  | 0 | 0 | 0
4 | Ống gió mềm | Không cách nhiệt Ø 150 | ORD | China | m |  |  |  | 0 | 0 | 0
5 | Ống gió chữ nhật tiêu âm | KT 350x200, HS-Z8 - 0.58mm. Tiêu âm sử dụng bông ROCKWOOL dày 25mm tỷ trọng 60Kg/m3, tôn soi lỗ dày 0.38mm | Sài Thành/ T. Đương | Vietnam | m |  |  |  | 0 | 0 | 0
| Ống gió chữ nhật | Ống gió kết nối quạt FAF-A 04, tole HS-Z8 dày 0.58mm | Sài Thành/ T. Đương | Vietnam | m² |  |  |  | 0 | 0 | 0
9 | Giảm cấp | KT 350x200/200x200, tole HS-Z8 dày 0.58mm | Sài Thành/ T. Đương | Vietnam | cái/ pcs |  |  |  | 0 | 0 | 0
10 | Giảm cấp | KT 200x200/150x150, tole HS-Z8 dày 0.58mm | Sài Thành/ T. Đương | Vietnam | cái/ pcs |  |  |  | 0 | 0 | 0
11 | Giảm cấp | KT 200x150/150x150, tole HS-Z8 dày 0.58mm | Sài Thành/ T. Đương | Vietnam | cái/ pcs |  |  |  | 0 | 0 | 0
12 | Gót giầy | KT 250x150x150/ Ø 150, tole HS-Z8 dày 0.58mm | Sài Thành/ T. Đương | Vietnam | cái/ pcs |  |  |  | 0 | 0 | 0
13 | Vuông tròn | KT 150x150/ Ø 150, tole HS-Z8 dày 0.58mm | Sài Thành/ T. Đương | Vietnam | cái/ pcs |  |  |  | 0 | 0 | 0
14 | Nối chân | KT 200x150, tole HS-Z8 dày 0.58mm | Sài Thành/ T. Đương | Vietnam | cái/ pcs |  |  |  | 0 | 0 | 0
15 | Box miệng gió | KT 210x210x200L, mổ lổ Ø 150, tole HS-Z8 dày 0.58mm | Sài Thành/ T. Đương | Vietnam | cái/ pcs |  |  |  | 0 | 0 | 0
16 | VCD | KT 200x150 | DAFA/ Tương Đương | Vietnam | cái/ pcs |  |  |  | 0 | 0 | 0
17 | Khớp nối mềm | Kết nối quạt ( canvas) |  | Vietnam | cái/ pcs |  |  |  | 0 | 0 | 0
E | Hệ thống gió thải | [7 empty] | 0 | 0 | 0
| Quạt EAF A 01 | [7 empty] | 0 | 0 | 0
1 | Miệng gió | EAG 250x250 (KTM) + OBD 200x200 | DAFA/ Tương Đương | Vietnam | cái/ pcs |  |  |  | 0 | 0 | 0
2 | Louver | EAL 700x350 (KTM) + LCCT | DAFA/ Tương Đương | Vietnam | cái/ pcs |  |  |  | 0 | 0 | 0
3 | Box tiêu âm trong | Dày 25m 600x250x250L, tole HS-Z8 dày 0.58mm. Tiêu âm sử dụng bông ROCKWOOL dày 25mm tỷ trọng 60Kg/m3, tôn soi lỗ dày 0.38mm | Sài Thành/ T. Đương | Vietnam | cái/ pcs |  |  |  | 0 | 0 | 0
4 | Ống gió mềm | Không cách nhiệt Ø 150 | ORD | China | m |  |  |  | 0 | 0 | 0
5 | Ống gió chữ nhật tiêu âm | KT 250x200, HS-Z8 - 0.58mm. Tiêu âm sử dụng bông ROCKWOOL dày 25mm tỷ trọng 60Kg/m3, tôn soi lỗ dày 0.38mm | Sài Thành/ T. Đương | Vietnam | m |  |  |  | 0 | 0 | 0
6 | Ống gió chữ nhật | Ống gió chữ nhật kết nối quạt EAF A 01, tole HS-Z8 dày 0.58mm | Sài Thành/ T. Đương | Vietnam | m² |  |  |  | 0 | 0 | 0
8 | Co 90º | KT 250x200, tole HS-Z8 dày 0.58mm | Sài Thành/ T. Đương | Vietnam | cái/ pcs |  |  |  | 0 | 0 | 0
9 | Gót giầy | KT 250x150x150/ Ø 150, tole HS-Z8 dày 0.58mm | Sài Thành/ T. Đương | Vietnam | cái/ pcs |  |  |  | 0 | 0 | 0
10 | Box miệng gió | KT 210x210x200L, mổ lổ Ø 150, tole HS-Z8 dày 0.58mm | Sài Thành/ T. Đương | Vietnam | cái/ pcs |  |  |  | 0 | 0 | 0
11 | Khớp nối mềm | Kết nối quạt ( canvas) |  | Vietnam | cái/ pcs |  |  |  | 0 | 0 | 0
| Quạt EAF A 02 | [7 empty] | 0 | 0 | 0
1 | Miệng gió | EAG 250x250 (KTM) + OBD 200x200 | DAFA/ Tương Đương | Vietnam | cái/ pcs |  |  |  | 0 | 0 | 0
2 | Louver | EAL 700x350 (KTM) + LCCT | DAFA/ Tương Đương | Vietnam | cái/ pcs |  |  |  | 0 | 0 | 0
3 | Box tiêu âm trong | Dày 25m 600x250x250L, tole HS-Z8 dày 0.58mm. Tiêu âm sử dụng bông ROCKWOOL dày 25mm tỷ trọng 60Kg/m3, tôn soi lỗ dày 0.38mm | Sài Thành/ T. Đương | Vietnam | cái/ pcs |  |  |  | 0 | 0 | 0
4 | Ống gió mềm | Không cách nhiệt Ø 150 | ORD | China | m |  |  |  | 0 | 0 | 0
5 | Ống gió chữ nhật tiêu âm | KT 400x200, HS-Z8 - 0.58mm. Tiêu âm sử dụng bông ROCKWOOL dày 25mm tỷ trọng 60Kg/m3, tôn soi lỗ dày 0.38mm | Sài Thành/ T. Đương | Vietnam | m |  |  |  | 0 | 0 | 0
6 | Ống gió chữ nhật | Ống gió chữ nhật kết nối quạt EAF A 02 tole, HS-Z8 dày 0.58mm | Sài Thành/ T. Đương | Vietnam | m² |  |  |  | 0 | 0 | 0
7 | Giảm cấp | KT 400x200/300x200, tole HS-Z8 dày 0.58mm | Sài Thành/ T. Đương | Vietnam | cái/ pcs |  |  |  | 0 | 0 | 0
8 | Giảm cấp | KT 300x200/200x200, tole HS-Z8 dày 0.58mm | Sài Thành/ T. Đương | Vietnam | cái/ pcs |  |  |  | 0 | 0 | 0
9 | Giảm cấp | KT 200x200/150x150, tole HS-Z8 dày 0.58mm | Sài Thành/ T. Đương | Vietnam | cái/ pcs |  |  |  | 0 | 0 | 0
10 | Co 90º | KT 300x200, tole HS-Z8 dày 0.58mm | Sài Thành/ T. Đương | Vietnam | cái/ pcs |  |  |  | 0 | 0 | 0
11 | Co 90º | KT 150x150, tole HS-Z8 dày 0.58mm | Sài Thành/ T. Đương | Vietnam | cái/ pcs |  |  |  | 0 | 0 | 0
12 | Gót giầy | KT 250x150x150/ Ø 150, tole HS-Z8 dày 0.58mm | Sài Thành/ T. Đương | Vietnam | cái/ pcs |  |  |  | 0 | 0 | 0
13 | Vuông tròn | KT 150x150/ Ø 150, tole HS-Z8 dày 0.58mm | Sài Thành/ T. Đương | Vietnam | cái/ pcs |  |  |  | 0 | 0 | 0
14 | Nối chân | KT 200x150, tole HS-Z8 dày 0.58mm | Sài Thành/ T. Đương | Vietnam | cái/ pcs |  |  |  | 0 | 0 | 0
15 | Nối chân | KT 150x150, tole HS-Z8 dày 0.58mm | Sài Thành/ T. Đương | Vietnam | cái/ pcs |  |  |  | 0 | 0 | 0
16 | Box miệng gió | KT 210x210x200L, mổ lổ Ø 150, tole HS-Z8 dày 0.58mm | Sài Thành/ T. Đương | Vietnam | cái/ pcs |  |  |  | 0 | 0 | 0
17 | VCD | KT 200x150 | DAFA/ Tương Đương | Vietnam | cái/ pcs |  |  |  | 0 | 0 | 0
18 | Khớp nối mềm | Kết nối quạt ( canvas) |  | Vietnam | cái/ pcs |  |  |  | 0 | 0 | 0
| Quạt EAF A 03 | [7 empty] | 0 | 0 | 0
1 | Miệng gió | EAG 250x250 (KTM) + OBD 200x200 | DAFA/ Tương Đương | Vietnam | cái/ pcs |  |  |  | 0 | 0 | 0
2 | Louver | EAL 1300x350 (KTM) + LCCT | DAFA/ Tương Đương | Vietnam | cái/ pcs |  |  |  | 0 | 0 | 0
3 | Box tiêu âm trong | Dày 25m 1200x250x250L, tole HS-Z8 dày 0.58mm. Tiêu âm sử dụng bông ROCKWOOL dày 25mm tỷ trọng 60Kg/m3, tôn soi lỗ dày 0.38mm | Sài Thành/ T. Đương | Vietnam | cái/ pcs |  |  |  | 0 | 0 | 0
4 | Ống gió mềm | Không cách nhiệt Ø 150 | ORD | China | m |  |  |  | 0 | 0 | 0
5 | Ống gió chữ nhật tiêu âm | KT 550x250, HS-Z8 - 0.58mm. Tiêu âm sử dụng bông ROCKWOOL dày 25mm tỷ trọng 60Kg/m3, tôn soi lỗ dày 0.38mm | Sài Thành/ T. Đương | Vietnam | m |  |  |  | 0 | 0 | 0
6 | Ống gió chữ nhật | Ống gió chữ nhật kết nối quạt EAF A 03, tole HS-Z8 dày 0.58mm | Sài Thành/ T. Đương | Vietnam | m² |  |  |  | 0 | 0 | 0
7 | Giảm cấp | KT 550x250/300x200, tole HS-Z8 dày 0.58mm | Sài Thành/ T. Đương | Vietnam | cái/ pcs |  |  |  | 0 | 0 | 0
8 | Giảm cấp | KT 300x200/200x200, tole HS-Z8 dày 0.58mm | Sài Thành/ T. Đương | Vietnam | cái/ pcs |  |  |  | 0 | 0 | 0
9 | Giảm cấp | KT 250x200/150x150, tole HS-Z8 dày 0.58mm | Sài Thành/ T. Đương | Vietnam | cái/ pcs |  |  |  | 0 | 0 | 0
10 | Co 90º | KT 550x250, tole HS-Z8 dày 0.58mm | Sài Thành/ T. Đương | Vietnam | cái/ pcs |  |  |  | 0 | 0 | 0
11 | Co 90º | KT 250x200, tole HS-Z8 dày 0.58mm | Sài Thành/ T. Đương | Vietnam | cái/ pcs |  |  |  | 0 | 0 | 0
12 | Gót giầy | KT 250x150x150/ Ø 150, tole HS-Z8 dày 0.58mm | Sài Thành/ T. Đương | Vietnam | cái/ pcs |  |  |  | 0 | 0 | 0
13 | Vuông tròn | KT 150x150/ Ø 150, tole HS-Z8 dày 0.58mm | Sài Thành/ T. Đương | Vietnam | cái/ pcs |  |  |  | 0 | 0 | 0
14 | Nối chân | KT 250x200, tole HS-Z8 dày 0.58mm | Sài Thành/ T. Đương | Vietnam | cái/ pcs |  |  |  | 0 | 0 | 0
15 | Nối chân | KT 150x150, tole HS-Z8 dày 0.58mm | Sài Thành/ T. Đương | Vietnam | cái/ pcs |  |  |  | 0 | 0 | 0
16 | Box miệng gió | KT 210x210x200L, mổ lổ Ø 150, tole HS-Z8 dày 0.58mm | Sài Thành/ T. Đương | Vietnam | cái/ pcs |  |  |  | 0 | 0 | 0
17 | VCD | KT 250x200 | DAFA/ Tương Đương | Vietnam | cái/ pcs |  |  |  | 0 | 0 | 0
18 | VCD | KT 200x150 | DAFA/ Tương Đương | Vietnam | cái/ pcs |  |  |  | 0 | 0 | 0
19 | Khớp nối mềm | Kết nối quạt ( canvas) |  | Vietnam | cái/ pcs |  |  |  | 0 | 0 | 0
20 | Vật tư phụ | Hệ thông gió khu A ( ti treo, V3, V4, nẹp C, đai ốc, silicon, roon ống gió) |  |  | Lô |  |  |  | 0 | 0 | 0
II | KHU C | [7 empty] | 0 | 0 | 0
A | THIẾT BỊ ĐIỀU HÒA TRUNG TÂM VRV Air Conditioner equipment | [7 empty] | 0 | 0 | 0
| Hệ thống ĐHKK VRV - Môi chất lạnh R410A - Một chiều lạnh Air Conditioner system VRV - Refrigerant R410A - only Cooling | [7 empty] | 0 | 0 | 0
| Dàn nóng Outdoor Unit | [7 empty] | 0 | 0 | 0
1 | RXQ14AYM | Dàn nóng công suất 40kW Outdoor Unit capacity 40kW | Daikin | Thailand | bộ/ set |  |  |  |  | 0 | 0
2 | RXQ16AYM | Dàn nóng công suất 45kW Outdoor Unit capacity 45kW | Daikin | Thailand | bộ/ set |  |  |  | 0 | 0 | 0
| Tổ hợp dàn nóng công suất 67kW | [7 empty] | 0 | 0 | 0
3 | RXQ12AYM | Dàn nóng công suất 33.5kW Outdoor Unit capacity 33.5kW | Daikin | Thailand | bộ/ set |  |  |  |  | 0 | 0
| Tổ hợp dàn nóng công suất 90kW | [7 empty] | 0 | 0 | 0
4 | RXQ14AYM | Dàn nóng công suất 40kW Outdoor Unit capacity 40kW | Daikin | Thailand | bộ/ set |  |  |  |  | 0 | 0
5 | RXQ18AYM | Dàn nóng công suất 50kW Outdoor Unit capacity 50kW | Daikin | Thailand | bộ/ set |  |  |  | 0 | 0 | 0
6 | Chi phí khác | Chi phí nâng hạ |  |  | Lần |  |  |  | 0 | 0 | 0
| Dàn lạnh Indoor Unit | [7 empty] | 0 | 0 | 0
| Cassette âm trần đa hướng thổi + mặt nạ Casette + Mask | [7 empty] | 0 | 0 | 0
1 | FXFQ32AVM | Dàn lạnh Cassette âm trần đa hướng thổi công suất lạnh 3.6kW Casette Cooling Capacity 3.6kW | Daikin | Thailand | bộ/ set |  |  |  |  | 0 | 0
2 | FXFQ40AVM | Dàn lạnh Cassette âm trần đa hướng thổi công suất lạnh 4.5kW Casette Cooling Capacity 4.5kW | Daikin | Thailand | bộ/ set |  |  |  | 0 | 0 | 0
3 | FXFQ50AVM | Dàn lạnh Cassette âm trần đa hướng thổi công suất lạnh 5.6kW Casette Cooling Capacity 5.6kW | Daikin | Thailand | bộ/ set |  |  |  | 0 | 0 | 0
4 | FXFQ63AVM | Dàn lạnh Cassette âm trần đa hướng thổi công suất lạnh 7.1kW Casette Cooling Capacity 7.1kW | Daikin | Thailand | bộ/ set |  |  |  | 0 | 0 | 0
5 | FXFQ80AVM | Dàn lạnh Cassette âm trần đa hướng thổi công suất lạnh 9.0kW Casette Cooling Capacity 9.0kW | Daikin | Thailand | bộ/ set |  |  |  | 0 | 0 | 0
6 | FXFQ125AVM | Dàn lạnh Cassette âm trần đa hướng thổi công suất lạnh 14kW Casette Cooling Capacity 14kW | Daikin | Thailand | bộ/ set |  |  |  | 0 | 0 | 0
7 | BYCQ125EAF | Mặt nạ cho dàn lạnh Mask for Indoor Unit | Daikin | Thailand | bộ/ set |  |  |  | 0 | 0 | 0
| Dàn lạnh treo tường Wall mounted | [7 empty] | 0 | 0 | 0
1 | FXAQ20AVM | Dàn lạnh treo tường công suất lạnh 2.2kW Wall mounted Cooling Capacity 2.2kW | Daikin | Thailand | bộ/ set |  |  |  |  | 0 | 0
2 | FXAQ25AVM | Dàn lạnh treo tường công suất lạnh 2.8kW Wall mounted Cooling Capacity 2.8kW | Daikin | Thailand | bộ/ set |  |  |  | 0 | 0 | 0
3 | FXAQ32AVM | Dàn lạnh treo tường công suất lạnh 3.6kW Wall mounted Cooling Capacity 3.6kW | Daikin | Thailand | bộ/ set |  |  |  | 0 | 0 | 0
4 | FXAQ40AVM | Dàn lạnh treo tường công suất lạnh 4.5kW Wall mounted Cooling Capacity 4.5kW | Daikin | Thailand | bộ/ set |  |  |  | 0 | 0 | 0
5 | FXAQ50AVM | Dàn lạnh treo tường công suất lạnh 5.6kW Wall mounted Cooling Capacity 5.6kW | Daikin | Thailand | bộ/ set |  |  |  | 0 | 0 | 0
6 | FXAQ63AVM | Dàn lạnh treo tường công suất lạnh 7.1kW Wall mounted Cooling Capacity 7.1kW | Daikin | Thailand | bộ/ set |  |  |  | 0 | 0 | 0
| Phụ kiện Accessories | [7 empty] | 0 | 0 | 0
1 | BRC1E63 | Điều khiển dây/ không dây Wire Control/ Remote control | Daikin | China | bộ/ set |  |  |  |  | 0 | 0
2 | KHRP26A22T8 | Bộ chia gas dàn lạnh Branch joint Indoor Unit | Daikin | Vietnam | bộ/ set |  |  |  | 0 | 0 | 0
3 | KHRP26A33T8 | Bộ chia gas dàn lạnh Branch joint Indoor Unit | Daikin | Vietnam | bộ/ set |  |  |  | 0 | 0 | 0
4 | KHRP26A72T8 | Bộ chia gas dàn lạnh Branch joint Indoor Unit | Daikin | Vietnam | bộ/ set |  |  |  | 0 | 0 | 0
5 | KHRP26A73T8 | Bộ chia gas dàn lạnh Branch joint Indoor Unit | Daikin | Vietnam | bộ/ set |  |  |  | 0 | 0 | 0
6 | KHRP26M73TP8 | Bộ chia gas dàn lạnh Branch joint Indoor Unit | Daikin | Vietnam | bộ/ set |  |  |  | 0 | 0 | 0
7 | BHFP22P100-8 | Bộ chia gas dàn nóng Branch joint Outdoor Unit | Daikin | Vietnam | bộ/ set |  |  |  | 0 | 0 | 0
B | Thiết bị quạt thông gió Fan equipment | [7 empty] | 0 | 0 | 0
1 | CCE 9-7 4P-1 3SY | Inline centrifugal FAF C-01 (Lưu lượng 470L/S, cột áp 200Pa) | Kruger/ Tương Đương | Vietnam | bộ/ set |  |  |  | 0 | 0 | 0
2 | CCE 9-7T 4P-1 3SY | Inline centrifugal FAF C-02 (Lưu lượng 320L/s, cột áp 200Pa) | Kruger/ Tương Đương | Vietnam | bộ/ set |  |  |  | 0 | 0 | 0
3 | CCE 9-7T 4P-1 3SY | Inline centrifugal FAF C-03 (Lưu lượng 420L/s, cột áp 200Pa) | Kruger/ Tương Đương | Vietnam | bộ/ set |  |  |  | 0 | 0 | 0
4 | CCE 9-9T 4P-1 3SY | Inline centrifugal FAF C-04 (Lưu lượng 550L/s, cột áp 200Pa) | Kruger/ Tương Đương | Vietnam | bộ/ set |  |  |  | 0 | 0 | 0
5 | CCE 7-7 4P-1 1SY | Inline ducted EAF C-01 (Lưu lượng 130L/S, cột áp 150Pa) | Kruger/ Tương Đương | Vietnam | bộ/ set |  |  |  | 0 | 0 | 0
6 | CCE 9-7 4P-1 3SY | Inline centrifugal EAF C-02 (Lưu lượng 520L/s, cột áp 150Pa) | Kruger/ Tương Đương | Vietnam | bộ/ set |  |  |  | 0 | 0 | 0
7 | CCE 10-8 4P-1 3SY | Inline centrifugal EAF C-03 (Lưu lượng 710L/s, cột áp 150Pa) | Kruger/ Tương Đương | Vietnam | bộ/ set |  |  |  | 0 | 0 | 0
8 | CCE 7-7 4P-1 1SY | Inline centrifugal EAF C-04 (Lưu lượng 240L/s, cột áp 150Pa) | Kruger/ Tương Đương | Vietnam | bộ/ set |  |  |  | 0 | 0 | 0
9 | Vật tư phụ | Ti M10, tắc kê, cùm, đai ốc |  |  | Lô |  |  |  | 0 | 0 | 0
C | VẬT TƯ | [7 empty] | 0 | 0 | 0
| Hệ thống Điều hòa không khí /Air Conditional system | [7 empty] | 0 | 0 | 0
| Ống đồng/ Cooper pile kèm cách nhiệt supperlon | [7 empty] | 0 | 0 | 0
1 | Ống đồng Haliang | Φ6.35mm - dày 0.71mm + cách nhiệt dày 13mm. | Haliang/Tương đương | Thailand | m |  |  |  | 0 | 0 | 0
2 | Ống đồng Haliang | Φ9.58mm - dày 0.71mm + cách nhiệt dày 13mm. | Haliang/Tương đương | Thailand | m |  |  |  | 0 | 0 | 0
3 | Ống đồng Haliang | Φ12.7mm - dày 0.81mm + cách nhiệt dày 13mm. | Haliang/Tương đương | Thailand | m |  |  |  | 0 | 0 | 0
4 | Ống đồng Haliang | Φ15.88mm - dày 0.81mm + cách nhiệt dày 19mm. | Haliang/Tương đương | Thailand | m |  |  |  | 0 | 0 | 0
5 | Ống đồng Haliang | Φ19.05mm - dày 0.81mm + cách nhiệt dày 19mm. | Haliang/Tương đương | Thailand | m |  |  |  | 0 | 0 | 0
6 | Ống đồng Haliang | Φ22.1mm - dày 1.02mm + cách nhiệt dày 19mm. | Haliang/Tương đương | Thailand | m |  |  |  | 0 | 0 | 0
7 | Ống đồng Haliang | Φ25.4mm - dày 1.02mm + cách nhiệt dày 25mm. | Haliang/Tương đương | Thailand | m |  |  |  | 0 | 0 | 0
8 | Ống đồng Haliang | Φ34.6mm - dày 1.2mm + cách nhiệt dày 25mm. | Haliang/Tương đương | Thailand | m |  |  |  | 0 | 0 | 0
9 | Ống đồng Haliang | Φ38.1mm - dày 1.2mm + cách nhiệt dày 25mm. | Haliang/Tương đương | Thailand | m |  |  |  | 0 | 0 | 0
10 | Vật tư phụ | Co, nối, giảm ống gas | Haliang/Tương đương | Thailand | Lô |  |  |  | 0 | 0 | 0
11 | Giá đỡ ống | Ti M8 , tắc kê , cùm , đai ốc | Vít Việt/ Tương Đương | Vietnam | Lô |  |  |  | 0 | 0 | 0
12 | Bệ để dàn nóng VRF | Bê tông Mac 250 - KT 800x1600xH200 |  |  | Bộ |  |  |  | 0 | 0 | 0
13 | Giá đỡ treo dàn lạnh | Ty ren M10, Tắc kê, tán, U trung gian | Vít Việt/ Tương Đương | Vietnam | Bộ |  |  |  | 0 | 0 | 0
14 | Simili | Si chống ẩm |  | China | Kg |  |  |  | 0 | 0 | 0
15 | Bạc hàn | Thanh hợp kim đồng kết nối đường ống | USA/ Tương đương | [5 empty] | 0 | 0 | 0
16 | Khí Nitơ | Ni tơ thử xì làm sạch đường ống gas, thử kín đường ống | [6 empty] | 0 | 0 | 0
17 | Gió đá | Oxy + gas đốt | [6 empty] | 0 | 0 | 0
18 | Môi chất lạnh | Gas R410A, SSB Singgapo | SSB/ Tương Đương | [5 empty] | 0 | 0 | 0
19 | Trunking nhúng kẽm | Trunking ống đồng , tole tráng kẽm dày 1,2mm, KT 600x200mm | Tole HS-Z8 | [5 empty] | 0 | 0 | 0
20 | Ống nước ngưng máy lạnh uPVC + kèm cách nhiệt | [7 empty] | 0 | 0 | 0
21 | Ống PVC + cách nhiệt | Ф21x1.6mm + cách nhiệt dày 13mm | Bình Minh/ T. Đương | [5 empty] | 0 | 0 | 0
22 | Ống PVC + cách nhiệt | Ф21x1.6mm + cách nhiệt dày 13mm đi âm tường, bao gồm trám trét đóng lưới. | Bình Minh/ T. Đương | [5 empty] | 0 | 0 | 0
23 | Ống PVC + cách nhiệt | Ф27x1.6mm + cách nhiệt dày 13mm | Bình Minh/ T. Đương | [5 empty] | 0 | 0 | 0
24 | Ống PVC + cách nhiệt | Ф34x2.0mm + cách nhiệt dày 13mm | Bình Minh/ T. Đương | [5 empty] | 0 | 0 | 0
25 | Vật tư phụ | Co ,Tê , lơi ,keo , … | Bình Minh/ T. Đương | [5 empty] | 0 | 0 | 0
26 | Giá đỡ ống | Ti M8 , tắc kê , cùm , đai ốc | Vít Việt/ Tương Đương | [5 empty] | 0 | 0 | 0
D | Hệ thống gió tươi | [7 empty] | 0 | 0 | 0
| Quạt FAF-C 01 | [7 empty] | 0 | 0 | 0
1 | Miệng gió | FAG 250x250 (KTM) + OBD 200x200 | DAFA/ Tương Đương | [5 empty] | 0 | 0 | 0
2 | Louver | FAL 1300x350 (KTM) + LCCT | DAFA/ Tương Đương | [5 empty] | 0 | 0 | 0
3 | Box louver | KT 1200x250x250L, tole HS-Z8 dày 0.75mm | Sài Thành/ T. Đương | [5 empty] | 0 | 0 | 0
4 | Ống gió mềm | Không cách nhiệt Ø 150 | ORD | [5 empty] | 0 | 0 | 0
5 | Ống gió chữ nhật | Ống gió chữ nhật kết nối quạt FAF-C01, tole HS-Z8 dày 0.58mm | Sài Thành/ T. Đương | [5 empty] | 0 | 0 | 0
6 | Giảm cấp | KT 550x200/450x200, tole HS-Z8 dày 0.58mm | Sài Thành/ T. Đương | [5 empty] | 0 | 0 | 0
7 | Giảm cấp | KT 450x200/250x200, tole HS-Z8 dày 0.58mm | Sài Thành/ T. Đương | [5 empty] | 0 | 0 | 0
8 | Giảm cấp | KT 250x200/150x150, tole HS-Z8 dày 0.58mm | Sài Thành/ T. Đương | [5 empty] | 0 | 0 | 0
9 | Giảm cấp | KT 200x200/150x150, tole HS-Z8 dày 0.58mm | Sài Thành/ T. Đương | [5 empty] | 0 | 0 | 0
10 | Co 90º | KT 150x150, tole HS-Z8 dày 0.58mm | Sài Thành/ T. Đương | [5 empty] | 0 | 0 | 0
11 | Gót giầy | KT 250x150x150/ Ø 150, tole HS-Z8 dày 0.58mm | Sài Thành/ T. Đương | [5 empty] | 0 | 0 | 0
12 | Vuông tròn | KT 150x150/ Ø 150, tole HS-Z8 dày 0.58mm | Sài Thành/ T. Đương | [5 empty] | 0 | 0 | 0
13 | Nối chân | KT 250x200, tole HS-Z8 dày 0.58mm | Sài Thành/ T. Đương | [5 empty] | 0 | 0 | 0
14 | Nối chân | KT 200x200, tole HS-Z8 dày 0.58mm | Sài Thành/ T. Đương | [5 empty] | 0 | 0 | 0
15 | Nối chân | KT 150x150, tole HS-Z8 dày 0.58mm | Sài Thành/ T. Đương | [5 empty] | 0 | 0 | 0
16 | Nối chân | KT 300x200, tole HS-Z8 dày 0.58mm | Sài Thành/ T. Đương | [5 empty] | 0 | 0 | 0
17 | Box miệng gió | KT 210x210x200L, mổ lổ Ø 150, tole HS-Z8 dày 0.58mm | Sài Thành/ T. Đương | [5 empty] | 0 | 0 | 0
18 | VCD | KT 300x200 | DAFA/ Tương Đương | [5 empty] | 0 | 0 | 0
19 | VCD | KT 250x200 | DAFA/ Tương Đương | [5 empty] | 0 | 0 | 0
20 | Khớp nối mềm | Kết nối quạt ( canvas) | [6 empty] | 0 | 0 | 0
| Quạt FAF-C 02 | [7 empty] | 0 | 0 | 0
1 | Miệng gió | FAG 250x250 (KTM) + OBD 200x200 | DAFA/ Tương Đương | [5 empty] | 0 | 0 | 0
2 | Louver | FAL 700x350 (KTM) + LCCT | DAFA/ Tương Đương | [5 empty] | 0 | 0 | 0
3 | Box louver | KT 600x250x250L, tole HS-Z8 dày 0.75mm | Sài Thành/ T. Đương | [5 empty] | 0 | 0 | 0
4 | Ống gió mềm | Không cách nhiệt Ø 150 | ORD | [5 empty] | 0 | 0 | 0
5 | Ống gió chữ nhật | Ống gió chữ nhật kết nối quạt FAF-C02, tole HS-Z8 dày 0.58mm | Sài Thành/ T. Đương | [5 empty] | 0 | 0 | 0
6 | Giảm cấp | KT 400x200/250x200, tole HS-Z8 dày 0.58mm | Sài Thành/ T. Đương | [5 empty] | 0 | 0 | 0
7 | Co 90º | KT 250x200, tole HS-Z8 dày 0.58mm | Sài Thành/ T. Đương | [5 empty] | 0 | 0 | 0
8 | Co 90º | KT 150x150, tole HS-Z8 dày 0.58mm | Sài Thành/ T. Đương | [5 empty] | 0 | 0 | 0
9 | Gót giầy | KT 250x150x150/ Ø 150, tole HS-Z8 dày 0.58mm | Sài Thành/ T. Đương | [5 empty] | 0 | 0 | 0
10 | Vuông tròn | KT 150x150/ Ø 150, tole HS-Z8 dày 0.58mm | Sài Thành/ T. Đương | [5 empty] | 0 | 0 | 0
11 | Nối chân | KT 150x150, tole HS-Z8 dày 0.58mm | Sài Thành/ T. Đương | [5 empty] | 0 | 0 | 0
12 | Box miệng gió | KT 210x210x200L, mổ lổ Ø 150, tole HS-Z8 dày 0.58mm | Sài Thành/ T. Đương | [5 empty] | 0 | 0 | 0
13 | VCD | KT 150x150 | DAFA/ Tương Đương | [5 empty] | 0 | 0 | 0
14 | VCD | KT 250x200 | DAFA/ Tương Đương | [5 empty] | 0 | 0 | 0
15 | Khớp nối mềm | Kết nối quạt ( canvas) | [6 empty] | 0 | 0 | 0
| Quạt FAF-C 03 | [7 empty] | 0 | 0 | 0
1 | Miệng gió | FAG 250x250 (KTM) + OBD 200x200 | DAFA/ Tương Đương | [5 empty] | 0 | 0 | 0
2 | Louver | FAL 1300x350 (KTM) + LCCT | DAFA/ Tương Đương | [5 empty] | 0 | 0 | 0
3 | Box louver | KT 1200x250x250L, tole HS-Z8 dày 0.75mm | Sài Thành/ T. Đương | [5 empty] | 0 | 0 | 0
4 | Ống gió mềm | Không cách nhiệt Ø 150 | ORD | [5 empty] | 0 | 0 | 0
5 | Ống gió chữ nhật tiêu âm | KT 500x250, HS-Z8 - 0.75mm. Tiêu âm sử dụng bông ROCKWOOL dày 25mm tỷ trọng 60Kg/m3, tôn soi lỗ dày 0.38mm | Sài Thành/ T. Đương | [5 empty] | 0 | 0 | 0
6 | Ống gió chữ nhật | Ống gió chữ nhật kết nối quạt FAF-C03, tole HS-Z8 dày 0.58mm | Sài Thành/ T. Đương | [5 empty] | 0 | 0 | 0
7 | Giảm cấp | KT 500x250/250x200, tole HS-Z8 dày 0.58mm | Sài Thành/ T. Đương | [5 empty] | 0 | 0 | 0
8 | Giảm cấp | KT 250x200/200x150, tole HS-Z8 dày 0.58mm | Sài Thành/ T. Đương | [5 empty] | 0 | 0 | 0
9 | Giảm cấp | KT 250x200/200x200, tole HS-Z8 dày 0.58mm | Sài Thành/ T. Đương | [5 empty] | 0 | 0 | 0
10 | Giảm cấp | KT 200x200/150x150, tole HS-Z8 dày 0.58mm | Sài Thành/ T. Đương | [5 empty] | 0 | 0 | 0
11 | Co 90º | KT 200x200, tole HS-Z8 dày 0.58mm | Sài Thành/ T. Đương | [5 empty] | 0 | 0 | 0
12 | Gót giầy | KT 250x150x150/ Ø 150, tole HS-Z8 dày 0.58mm | Sài Thành/ T. Đương | [5 empty] | 0 | 0 | 0
13 | Vuông tròn | KT 150x150/ Ø 150, tole HS-Z8 dày 0.58mm | Sài Thành/ T. Đương | [5 empty] | 0 | 0 | 0
14 | Nối chân | KT 150x150, tole HS-Z8 dày 0.58mm | Sài Thành/ T. Đương | [5 empty] | 0 | 0 | 0
15 | Nối chân | KT 250x200, tole HS-Z8 dày 0.58mm | Sài Thành/ T. Đương | [5 empty] | 0 | 0 | 0
16 | Box miệng gió | KT 210x210x200L, mổ lổ Ø 150, tole HS-Z8 dày 0.58mm | Sài Thành/ T. Đương | [5 empty] | 0 | 0 | 0
17 | VCD | KT 200x200 | DAFA/ Tương Đương | [5 empty] | 0 | 0 | 0
18 | VCD | KT 250x200 | DAFA/ Tương Đương | [5 empty] | 0 | 0 | 0
19 | Khớp nối mềm | Kết nối quạt ( canvas) | [6 empty] | 0 | 0 | 0
| Quạt FAF-C 04 | [7 empty] | 0 | 0 | 0
1 | Miệng gió | FAG 250x250 (KTM) + OBD 200x200 | DAFA/ Tương Đương | [5 empty] | 0 | 0 | 0
2 | Louver | FAL 1300x350 (KTM) + LCCT | DAFA/ Tương Đương | [5 empty] | 0 | 0 | 0
3 | Box louver | KT 1200x250x250L, tole HS-Z8 dày 0.75mm | Sài Thành/ T. Đương | [5 empty] | 0 | 0 | 0
4 | Ống gió mềm | Không cách nhiệt Ø 150 | ORD | [5 empty] | 0 | 0 | 0
5 | Ống gió chữ nhật | Ống gió chữ nhật kết nối quạt FAF-C04, tole HS-Z8 dày 0.58mm | Sài Thành/ T. Đương | [5 empty] | 0 | 0 | 0
6 | Giảm cấp | KT 550x200/450x200, tole HS-Z8 dày 0.58mm | Sài Thành/ T. Đương | [5 empty] | 0 | 0 | 0
7 | Giảm cấp | KT 450x200/250x200, tole HS-Z8 dày 0.58mm | Sài Thành/ T. Đương | [5 empty] | 0 | 0 | 0
8 | Giảm cấp | KT 250x200/150x150, tole HS-Z8 dày 0.58mm | Sài Thành/ T. Đương | [5 empty] | 0 | 0 | 0
9 | Giảm cấp | KT 200x200/150x150, tole HS-Z8 dày 0.58mm | Sài Thành/ T. Đương | [5 empty] | 0 | 0 | 0
10 | Co 90º | KT 550x200, tole HS-Z8 dày 0.58mm | Sài Thành/ T. Đương | [5 empty] | 0 | 0 | 0
11 | Co 90º | KT 450x200, tole HS-Z8 dày 0.58mm | Sài Thành/ T. Đương | [5 empty] | 0 | 0 | 0
12 | Co 90º | KT 150x150, tole HS-Z8 dày 0.58mm | Sài Thành/ T. Đương | [5 empty] | 0 | 0 | 0
13 | Gót giầy | KT 250x150x150/ Ø 150, tole HS-Z8 dày 0.58mm | Sài Thành/ T. Đương | [5 empty] | 0 | 0 | 0
14 | Vuông tròn | KT 150x150/ Ø 150, tole HS-Z8 dày 0.58mm | Sài Thành/ T. Đương | [5 empty] | 0 | 0 | 0
15 | Nối chân | KT 150x150, tole HS-Z8 dày 0.58mm | Sài Thành/ T. Đương | [5 empty] | 0 | 0 | 0
16 | Nối chân | KT 200x200, tole HS-Z8 dày 0.58mm | Sài Thành/ T. Đương | [5 empty] | 0 | 0 | 0
17 | Box miệng gió | KT 210x210x200L, mổ lổ Ø 150, tole HS-Z8 dày 0.58mm | Sài Thành/ T. Đương | [5 empty] | 0 | 0 | 0
18 | VCD | KT 200x200 | DAFA/ Tương Đương | [5 empty] | 0 | 0 | 0
19 | VCD | KT 150x150 | DAFA/ Tương Đương | [5 empty] | 0 | 0 | 0
20 | Khớp nối mềm | Kết nối quạt ( canvas) | [6 empty] | 0 | 0 | 0
E | Hệ thống gió thải | [7 empty] | 0 | 0 | 0
| Quạt EAF-C 01 | [7 empty] | 0 | 0 | 0
1 | Miệng gió | EAG 250x250 (KTM) + OBD 200x200 | DAFA/ Tương Đương | [5 empty] | 0 | 0 | 0
2 | Louver | EAL 700x350 (KTM) + LCCT | DAFA/ Tương Đương | [5 empty] | 0 | 0 | 0
3 | Box tiêu âm trong | Dày 25m 600x250x250L, tole HS-Z8 dày 0.58mm. Tiêu âm sử dụng bông ROCKWOOL dày 25mm tỷ trọng 60Kg/m3, tôn soi lỗ dày 0.38mm | Sài Thành/ T. Đương | [5 empty] | 0 | 0 | 0
4 | Ống gió mềm | Không cách nhiệt Ø 150 | ORD | [5 empty] | 0 | 0 | 0
5 | Ống gió chữ nhật tiêu âm | KT 200x200, HS-Z8 - 0.58mm. Tiêu âm sử dụng bông ROCKWOOL dày 25mm tỷ trọng 60Kg/m3, tôn soi lỗ dày 0.38mm | Sài Thành/ T. Đương | [5 empty] | 0 | 0 | 0
6 | Ống gió chữ nhật | Ống gió chữ nhật kết nối quạt EAF-C01, tole HS-Z8 dày 0.58mm | Sài Thành/ T. Đương | [5 empty] | 0 | 0 | 0
7 | Giảm cấp | KT 200x200/150x150, tole HS-Z8 dày 0.58mm | Sài Thành/ T. Đương | [5 empty] | 0 | 0 | 0
8 | Co 90º | KT 200x200, tole HS-Z8 dày 0.58mm | Sài Thành/ T. Đương | [5 empty] | 0 | 0 | 0
9 | Gót giầy | KT 250x150x150/ Ø 150, tole HS-Z8 dày 0.58mm | Sài Thành/ T. Đương | [5 empty] | 0 | 0 | 0
10 | Vuông tròn | KT 150x150/ Ø 150, tole HS-Z8 dày 0.58mm | Sài Thành/ T. Đương | [5 empty] | 0 | 0 | 0
11 | Box miệng gió | KT 210x210x200L, mổ lổ Ø 150, tole HS-Z8 dày 0.58mm | Sài Thành/ T. Đương | [5 empty] | 0 | 0 | 0
12 | Khớp nối mềm | Kết nối quạt ( canvas) | [6 empty] | 0 | 0 | 0
| Quạt EAF-C 02 | [7 empty] | 0 | 0 | 0
1 | Miệng gió | EAG 250x250 (KTM) + OBD 200x200 | DAFA/ Tương Đương | [5 empty] | 0 | 0 | 0
2 | Louver | EAL 1000x350 (KTM) + LCCT | DAFA/ Tương Đương | [5 empty] | 0 | 0 | 0
3 | Box louver | KT 900x250x250L, tole HS-Z8 dày 0.75mm | Sài Thành/ T. Đương | [5 empty] | 0 | 0 | 0
4 | Ống gió mềm | Không cách nhiệt Ø 150 | ORD | [5 empty] | 0 | 0 | 0
5 | Ống gió chữ nhật tiêu âm | KT 450x250, HS-Z8 - 0.58mm. Tiêu âm sử dụng bông ROCKWOOL dày 25mm tỷ trọng 60Kg/m3, tôn soi lỗ dày 0.38mm | Sài Thành/ T. Đương | [5 empty] | 0 | 0 | 0
6 | Ống gió chữ nhật | Ống gió chữ nhật kết nối quạt EAF-C02, tole HS-Z8 dày 0.58mm | Sài Thành/ T. Đương | [5 empty] | 0 | 0 | 0
7 | Giảm cấp | KT 350x250/250x250, tole HS-Z8 dày 0.58mm | Sài Thành/ T. Đương | [5 empty] | 0 | 0 | 0
8 | Co 90º | KT 200x200, tole HS-Z8 dày 0.58mm | Sài Thành/ T. Đương | [5 empty] | 0 | 0 | 0
9 | Gót giầy | KT 250x150x150/ Ø 150, tole HS-Z8 dày 0.58mm | Sài Thành/ T. Đương | [5 empty] | 0 | 0 | 0
10 | Vuông tròn | KT 150x150/ Ø 150, tole HS-Z8 dày 0.58mm | Sài Thành/ T. Đương | [5 empty] | 0 | 0 | 0
11 | Nối chân | KT 150x150, tole HS-Z8 dày 0.58mm | Sài Thành/ T. Đương | [5 empty] | 0 | 0 | 0
12 | Nối chân | KT 250x150, tole HS-Z8 dày 0.58mm | Sài Thành/ T. Đương | [5 empty] | 0 | 0 | 0
13 | Rẽ nhánh | KT 450x250/350x250/200x200 | Sài Thành/ T. Đương | [5 empty] | 0 | 0 | 0
14 | Box miệng gió | KT 210x210x200L, mổ lổ Ø 150, tole HS-Z8 dày 0.58mm | Sài Thành/ T. Đương | [5 empty] | 0 | 0 | 0
15 | VCD | KT 200x200 | DAFA/ Tương Đương | [5 empty] | 0 | 0 | 0
16 | VCD | KT 250x200 | DAFA/ Tương Đương | [5 empty] | 0 | 0 | 0
17 | VCD | KT 150x150 | DAFA/ Tương Đương | [5 empty] | 0 | 0 | 0
18 | Khớp nối mềm | Kết nối quạt ( canvas) | [6 empty] | 0 | 0 | 0
| Quạt EAF-C 03 | [7 empty] | 0 | 0 | 0
1 | Miệng gió | EAG 250x250 (KTM) + OBD 200x200 | DAFA/ Tương Đương | [5 empty] | 0 | 0 | 0
2 | Louver | EAL 1300x350 (KTM) + LCCT | DAFA/ Tương Đương | [5 empty] | 0 | 0 | 0
3 | Box louver | KT 1200x250x250L, tole HS-Z8 dày 0.75mm | Sài Thành/ T. Đương | [5 empty] | 0 | 0 | 0
4 | Ống gió mềm | Không cách nhiệt Ø 150 | ORD | [5 empty] | 0 | 0 | 0
5 | Ống gió chữ nhật tiêu âm | KT 550x250, HS-Z8 - 0.58mm. Tiêu âm sử dụng bông ROCKWOOL dày 25mm tỷ trọng 60Kg/m3, tôn soi lỗ dày 0.38mm | Sài Thành/ T. Đương | [5 empty] | 0 | 0 | 0
6 | Co 90º | KT 550x250, tole HS-Z8 dày 0.58mm | Sài Thành/ T. Đương | [5 empty] | 0 | 0 | 0
7 | Ống gió chữ nhật | Ống gió chữ nhật kết nối quạt EAF-C03, tole HS-Z8 dày 0.58mm | Sài Thành/ T. Đương | [5 empty] | 0 | 0 | 0
8 | Giảm cấp | KT 550x250/400x200, tole HS-Z8 dày 0.58mm | Sài Thành/ T. Đương | [5 empty] | 0 | 0 | 0
9 | Co 90º | KT 150x150, tole HS-Z8 dày 0.58mm | Sài Thành/ T. Đương | [5 empty] | 0 | 0 | 0
10 | Gót giầy | KT 250x150x150/ Ø 150, tole HS-Z8 dày 0.58mm | Sài Thành/ T. Đương | [5 empty] | 0 | 0 | 0
11 | Nối chân | KT 150x150, tole HS-Z8 dày 0.58mm | Sài Thành/ T. Đương | [5 empty] | 0 | 0 | 0
12 | Box miệng gió | KT 210x210x200L, mổ lổ Ø 150, tole HS-Z8 dày 0.58mm | Sài Thành/ T. Đương | [5 empty] | 0 | 0 | 0
13 | VCD | KT 200x200 | DAFA/ Tương Đương | [5 empty] | 0 | 0 | 0
14 | Khớp nối mềm | Kết nối quạt ( canvas) | [6 empty] | 0 | 0 | 0
| Quạt EAF-C 04 | [7 empty] | 0 | 0 | 0
1 | Miệng gió | EAG 250x250 (KTM) + OBD 200x200 | DAFA/ Tương Đương | [5 empty] | 0 | 0 | 0
2 | Louver | EAL 700x350 (KTM) + LCCT | DAFA/ Tương Đương | [5 empty] | 0 | 0 | 0
3 | Box louver | KT 600x250x250L, tole HS-Z8 dày 0.75mm | Sài Thành/ T. Đương | [5 empty] | 0 | 0 | 0
4 | Ống gió mềm | Không cách nhiệt Ø 150 | ORD | [5 empty] | 0 | 0 | 0
5 | Ống gió chữ nhật tiêu âm | KT 300x200, HS-Z8 - 0.58mm. Tiêu âm sử dụng bông ROCKWOOL dày 25mm tỷ trọng 60Kg/m3, tôn soi lỗ dày 0.38mm | Sài Thành/ T. Đương | [5 empty] | 0 | 0 | 0
6 | Ống gió chữ nhật | Ống gió chữ nhật kết nối quạt EAF-C04, tole HS-Z8 dày 0.58mm | Sài Thành/ T. Đương | [5 empty] | 0 | 0 | 0
7 | Giảm cấp | KT 300x200/200x150, tole HS-Z8 dày 0.58mm | Sài Thành/ T. Đương | [5 empty] | 0 | 0 | 0
8 | Giảm cấp | KT 200x150/150x150, tole HS-Z8 dày 0.58mm | Sài Thành/ T. Đương | [5 empty] | 0 | 0 | 0
9 | Co 90º | KT 300x200, tole HS-Z8 dày 0.58mm | Sài Thành/ T. Đương | [5 empty] | 0 | 0 | 0
10 | Co 90º | KT 200x150, tole HS-Z8 dày 0.58mm | Sài Thành/ T. Đương | [5 empty] | 0 | 0 | 0
11 | Co 90º | KT 150x150, tole HS-Z8 dày 0.58mm | Sài Thành/ T. Đương | [5 empty] | 0 | 0 | 0
12 | Gót giầy | KT 250x150x150/ Ø 150, tole HS-Z8 dày 0.58mm | Sài Thành/ T. Đương | [5 empty] | 0 | 0 | 0
13 | Vuông tròn | KT 150x150/ Ø 150, tole HS-Z8 dày 0.58mm | Sài Thành/ T. Đương | [5 empty] | 0 | 0 | 0
14 | Nối chân | KT 150x150, tole HS-Z8 dày 0.58mm | Sài Thành/ T. Đương | [5 empty] | 0 | 0 | 0
15 | Box miệng gió | KT 210x210x200L, mổ lổ Ø 150, tole HS-Z8 dày 0.58mm | Sài Thành/ T. Đương | [5 empty] | 0 | 0 | 0
16 | VCD | KT 150x150 | DAFA/ Tương Đương | [5 empty] | 0 | 0 | 0
17 | Khớp nối mềm | Kết nối quạt ( canvas) | [6 empty] | 0 | 0 | 0
18 | Vật tư phụ | Hệ thông gió khu C ( ti treo, V3, V4, nẹp C, TDC, đai ốc, silicon, roon ống gió | [6 empty] | 0 | 0 | 0
Tổng giá hệ cơ không bao gồm VAT= I+II | [8 empty] | 0 | 0 | 0

## HỆ ĐIỆN NẶNG
GỬI: MR. THƯƠNG
|  | CÔNG TY TNHH ĐIỆN MÁY REAL |  |  |  | CÔNG TRÌNH: BỆNH VIỆN ĐA KHOA VAN AN GIAI ĐOẠN 1
HẠNG MỤC: ĐIỀU HÒA KHÔNG KHÍ VÀ THÔNG GIÓ
|  | 431 Xô Viết Nghệ Tĩnh, phường 26, quận Bình Thạnh , Tp.HCM |  |  |  | ĐỊA ĐIỂM : XÃ HƯỚNG THỌ PHÚ, TP TÂN AN, TỈNH LONG AN
|  | Điện thoại : 0789757979 - 0888568779 |  |  |  | NGƯỜI NHẬN BÁO GIÁ: MR. THƯƠNG
Số : REAL/20210914-01 | [5 empty] | NGƯỜI BÁO GIÁ: MR. NGHIỆP SĐT: 0888.568.779
Ngày báo giá: 14/09/2021
BẢNG BÁO GIÁ
Trước hết xin chân thành cảm ơn quý Khách Hàng đã tin tưởng và lựa dịch vụ của Công ty chúng tôi . Theo yêu cầu của Qúy Khách chúng tôi hân hạnh gửi đến Quý Khách bảng báo giá cụ thể như sau:
STT | MÃ HÀNG MODEL | MÔ TẢ HÀNG HÓA | NHÃN HIỆU | XUẤT XỨ | ĐƠN VỊ | KHỐI LƯỢNG | ĐƠN GIÁ (VNĐ) |  | THÀNH TIỀN (VNĐ) |  | TỔNG THÀNH TIỀN (VND)
[7 empty] | VẬT TƯ | NHÂN CÔNG | VẬT TƯ | NHÂN CÔNG
HỆ ĐIỆN
III | HỆ THỐNG CẤP NGUỒN KHU A
A | Cáp điện cấp nguồn Dàn nóng
1 | Cấp từ dàn nóng đến tủ DB-HVAC-A-C
2 | Dây cáp điện | CXV 4x10mm² Cu/XLPE/PVC | Cadivi | Vietnam | m |  |  |  | 0 | 0 | 0
3 | Dây cáp điện | CV 1x6mm² (Tee) | Cadivi | Vietnam | m |  |  |  | 0 | 0 | 0
4 | Dây cáp điện | CXV 4x16mm² Cu/XLPE/PVC | Cadivi | Vietnam | m |  |  |  | 0 | 0 | 0
5 | Dây cáp điện | CV 1x10mm² (Tee) | Cadivi | Vietnam | m |  |  |  | 0 | 0 | 0
6 | Vật tư phụ | Ti treo, cùm treo, bát kẹp, đầu cốt, bằng keo… |  |  | Lô |  |  |  | 0 | 0 | 0
B | Dây cấp nguồn từ tủ tầng DB đến các dàn lạnh | [7 empty] | 0 | 0 | 0
1 | Dây cáp điện | Dây CV 1Cx 2.5mm2 + Tee CV 1Cx 2,5mm² | Cadivi | Vietnam | m |  |  |  | 0 | 0 | 0
2 | Ống conduit | Ống PVC 20 | Nano | Vietnam | m |  |  |  | 0 | 0 | 0
3 | Ống ruột gà | Chống cháy Sino D20 | Nano | Vietnam | m |  |  |  | 0 | 0 | 0
4 | Vật tư phụ | Ti treo, cùm treo, bát kẹp, đầu cốt, bằng keo… |  |  | Lô |  |  |  | 0 | 0 | 0
C | Dây tín hiệu | [7 empty] | 0 | 0 | 0
1 | Dây điều khiển | Dây tín hiệu điều khiển từ dàn nóng đến dàn lạnh hệ VRV, SJ-2Cx0.75KL1 | Sangjin | Vietnam | m |  |  |  | 0 | 0 | 0
2 | Ống conduit | Ống conduit D20 | Nano | Vietnam | m |  |  |  | 0 | 0 | 0
3 | Ống ruột gà | Ống ruột gà chống cháy Sino D20 | Nano | Vietnam | m |  |  |  | 0 | 0 | 0
4 | Vật tư phụ | Ti treo, cùm treo, bát kẹp, đầu cốt, bằng keo… |  |  | Lô |  |  |  | 0 | 0 | 0
D | Cấp nguồn cho quạt gió tươi FAF-A 01->04 | [7 empty] | 0 | 0 | 0
1 | Dây cáp điện | Dây CV 1Cx 2.5mm2 + Tee CV 1Cx 2,5mm² | Cadivi | Vietnam | m |  |  |  | 0 | 0 | 0
2 | Ống conduit | Ống PVC 20 | Nano | Vietnam | m |  |  |  | 0 | 0 | 0
3 | Ống ruột gà | Ống ruột gà chống cháy Sino D20 | Nano | Vietnam | m |  |  |  | 0 | 0 | 0
4 | Vật tư phụ | Ti treo, cùm treo, bát kẹp, đầu cốt, bằng keo… |  |  | Lô |  |  |  | 0 | 0 | 0
E | Cấp nguồn cho quạt gió thải EAF-A 01->03 | [7 empty] | 0 | 0 | 0
1 | Dây cáp điện | Dây CV 1Cx 2.5mm2 + Tee CV 1Cx 2,5mm² | Cadivi | Vietnam | m |  |  |  | 0 | 0 | 0
2 | Ống conduit | Ống PVC 20 | Nano | Vietnam | m |  |  |  | 0 | 0 | 0
3 | Ống ruột gà | Ống ruột gà chống cháy Sino D20 | Nano | Vietnam | m |  |  |  | 0 | 0 | 0
4 | Vật tư phụ | Ti treo, cùm treo, bát kẹp, đầu cốt, bằng keo… |  |  | Lô |  |  |  | 0 | 0 | 0
IV | HỆ THỐNG CẤP NGUỒN KHU C | [7 empty] | 0 | 0 | 0
A | Cáp điện cấp nguồn Dàn nóng | [7 empty] | 0 | 0 | 0
1 | Cấp từ dàn nóng đến tủ DB-HVAC-A-C | [7 empty] | 0 | 0 | 0
2 | Dây cáp điện | CXV 4x10mm² Cu/XLPE/PVC | Cadivi | Vietnam | m |  |  |  | 0 | 0 | 0
3 | Dây cáp điện | CV 1x6mm² (Tee) | Cadivi | Vietnam | m |  |  |  | 0 | 0 | 0
4 | Dây cáp điện | CXV 4x16mm² Cu/XLPE/PVC | Cadivi | Vietnam | m |  |  |  | 0 | 0 | 0
5 | Dây cáp điện | CV 1x10mm² (Tee) | Cadivi | Vietnam | m |  |  |  | 0 | 0 | 0
6 | Vật tư phụ | Ti treo, cùm treo, bát kẹp, đầu cốt, bằng keo… |  |  | Lô |  |  |  | 0 | 0 | 0
B | Dây cấp nguồn từ tủ tầng DB đến các dàn lạnh | [7 empty] | 0 | 0 | 0
1 | Dây cáp điện | Dây CV 1Cx 2.5mm2 + Tee CV 1Cx 2,5mm² | Cadivi | Vietnam | m |  |  |  | 0 | 0 | 0
2 | Ống conduit | Ống PVC 20 | Nano | Vietnam | m |  |  |  | 0 | 0 | 0
3 | Ống ruột gà | Ống ruột gà chống cháy Sino D20 | Nano | Vietnam | m |  |  |  | 0 | 0 | 0
4 | Vật tư phụ | Ti treo, cùm treo, bát kẹp, đầu cốt, bằng keo… |  |  | Lô |  |  |  | 0 | 0 | 0
C | Dây tín hiệu | [7 empty] | 0 | 0 | 0
1 | Dây điều khiển | Dây tín hiệu điều khiển từ dàn nóng đến dàn lạnh hệ VRV, SJ-2Cx0.75KL1 | Sangjin | Vietnam | m |  |  |  | 0 | 0 | 0
2 | Ống conduit | Ống PVC 20 | Nano | Vietnam | m |  |  |  | 0 | 0 | 0
3 | Ống ruột gà | Ống ruột gà chống cháy Sino D20 | Nano | Vietnam | m |  |  |  | 0 | 0 | 0
4 | Vật tư phụ | Ti treo, cùm treo, bát kẹp, đầu cốt, bằng keo… |  |  | Lô |  |  |  | 0 | 0 | 0
D | Cấp nguồn cho quạt gió tươi FAF-C 01->04 | [7 empty] | 0 | 0 | 0
1 | Dây cáp điện | Dây CV 1Cx 2.5mm2 + Tee CV 1Cx 2,5mm² | Cadivi | Vietnam | m |  |  |  | 0 | 0 | 0
2 | Ống conduit | Ống PVC 20 | Nano | Vietnam | m |  |  |  | 0 | 0 | 0
3 | Ống ruột gà | Ống ruột gà chống cháy Sino D20 | Nano | Vietnam | m |  |  |  | 0 | 0 | 0
4 | Vật tư phụ | Ti treo, cùm treo, bát kẹp, đầu cốt, bằng keo… |  |  | Lô |  |  |  | 0 | 0 | 0
E | Cấp nguồn cho quạt gió thải EAF-C 01->04 | [7 empty] | 0 | 0 | 0
1 | Dây cáp điện | Dây CV 1Cx 2.5mm2 + Tee CV 1Cx 2,5mm² | Cadivi | Vietnam | m |  |  |  | 0 | 0 | 0
2 | Ống conduit | Ống PVC 20 | Nano | Vietnam | m |  |  |  | 0 | 0 | 0
3 | Ống ruột gà | Ống ruột gà chống cháy Sino D20 | Nano | Vietnam | m |  |  |  | 0 | 0 | 0
4 | Vật tư phụ | Ti treo, cùm treo, bát kẹp, đầu cốt, bằng keo… |  |  | Lô |  |  |  | 0 | 0 | 0
V | CHI PHÍ KHÁC | [7 empty] | 0 | 0 | 0
1 | Chi phí khác | Chi phí vận chuyển |  |  | Lô |  |  |  | 0 | 0 | 0
2 | Chi phí khác | Chi phí cắt đục tường sơn bả hoàn thiện tường |  |  | Lô |  |  |  | 0 | 0 | 0
3 | Chi phí khác | Chi phí test Covid 19 cho công nhân thực hiện 3 tại chỗ. |  |  | Lô |  |  |  | 0 | 0 | 0
Tổng giá hệ điện không bao gồm VAT= III + IV+V | [8 empty] | 0 | 0 | 0
Chú ý:

## HỆ ĐIỆN NHẸ
Số : REAL/20210914-01
Trước hết xin chân thành cảm ơn quý Khách Hàng đã tin tưởng và lựa dịch vụ của Công ty chúng tôi . Theo yêu cầu của Qúy Khách chúng tôi hân hạnh gửi đến Quý Khách bảng báo giá cụ thể như sau:
STT | MÃ HÀNG MODEL | MÔ TẢ HÀNG HÓA | NHÃN HIỆU | XUẤT XỨ | ĐƠN VỊ | Số lượng | ĐƠN GIÁ (VNĐ) |  | THÀNH TIỀN (VNĐ) |  | TỔNG THÀNH TIỀN (VND)
[7 empty] | VẬT TƯ | NHÂN CÔNG | VẬT TƯ | NHÂN CÔNG
| I. Hệ thống điều khiển thiết bị Điện thông minh - Dễ dàng bật/tắt, kiểm soát hệ thống thiết bị trong ngôi nhà trên smartphone, tablet dù ở bất cứ nơi đâu khi kết nối internet. - Hẹn giờ bật/tắt thiết bị, hoặc thiết lập các kịch bản sẵn phù hợp cho hoạt cảnh cụ thể. - Các thiết bị được lập trình hoạt động tự động với nhau. Có người đèn sẽ sáng ở các khu vực chung. | Máy lạnh sẽ được điều khiển bằng bộ điều khiển hồng ngoại thông minh. Cấp nguồn bằng Aptomati. Không áp dụng cho Điều hòa Trung tâm VRV | [8 empty] | 165616000
1. Điều khiển đèn thông minh, tự động; tivi; máy lạnh | [10 empty] | 75042000
1 | SDKD-S4N-PBV | Công tắc 4 nút kính phẳng viền bo vàng | Lumi | Việt Nam | Bộ | 7 | 2706000 |  |  |  | 18942000
2 | SDKD-S3N-PBV | Công tắc 3 nút kính phẳng viền bo vàng | Lumi | Việt Nam | Bộ | 3 | 2706000 |  |  |  | 8118000
3 | SDKD-S2N-PBV | Công tắc 2 nút kính phẳng viền bo vàng | Lumi | Việt Nam | Bộ | 7 | 2706000 |  |  |  | 18942000
4 | SDKD-S1N-PBV | Công tắc 1 nút kính phẳng viền bo vàng | Lumi | Việt Nam | Bộ | 4 | 2706000 |  |  |  | 10824000
5 | SDKD-S3H | Công tắc CSC 3 nút kính phẳng viền thẳng | Lumi | Việt Nam | Bộ | 2 | 2178000 |  |  |  | 4356000
6 | SDKD-IRZ 2.0 | Bộ hồng ngoại 2.0 | Lumi | Việt Nam | Bộ | 5 | 1980000 |  |  |  | 9900000
7 | SDKD-MDZ | Cảm biến chuyển động dùng nguồn 220V | Lumi | Việt Nam | Bộ | 2 | 1980000 |  |  |  | 3960000
2. Điều khiển cổng tự động. - Điều khiển Cổng tự động hoặc từ xa qua bằng hệ thống Nhà thông minh. | [10 empty] | 57050000
1 | SDKD-S2G-PBV | Công tắc cổng 2 nút kính phẳng viền bo vàng | Lumi | Việt Nam | Bộ | 1 | 2706000 |  |  |  | 2706000
2 | GHOSTFS 100/CL-230V-S | Cổng thông minh âm sàn 2 cánh dùng cho cổng nặng 600kg, điện xoay chiều 230V | DEA | Ý | Bộ | 1 | 54344000 |  |  |  | 54344000
3. Thang bộ từ tầng trệt => lầu 2 - Đèn cầu thang sẽ sáng khi phát hiện chuyển động và tự tắt sau 1 khoảng thời gian khi không có chuyển động nữa - Bật tắt bằng tay theo công tắc đảo chiều của cầu thang | [10 empty] | 11040000
1 | SDKD-MSZ-PBV | Công tắc cầu thang kính phẳng viền bo vàng | Lumi | Việt Nam | Bộ | 4 | 2760000 |  |  |  | 11040000
4. Hệ thống âm thanh đa vùng - Giúp phát âm thanh thông báo. - Giúp chủ nhà nghe nhạc qua app điện thoại các bản nhạc yêu thích. - Có thể phát nhạc qua USB | [10 empty] | 19268000
1 | SDKD-MA 3.0 | Âm thanh đa vùng 3.0 | Lumi | Việt Nam | Bộ | 2 | 6996000 |  |  |  | 13992000
2 | LBC3099/41 | Loa âm trần 12-24W, 8 inch Vỏ kim loại | Lumi | Việt Nam | Bộ | 4 | 1319000 |  |  |  | 5276000
5. Hệ thống phục vụ giải trí - Đèn LED 16 triệu màu giúp chủ nhà thiết lập theo sự kiện như Party, xem phim, nghe nhạc, đèn sẽ đổi màu theo sự kiện, | [10 empty] | 3216000
1 | SDKD-LED | Bộ điều khiển Led RGB (Áp dụng KV sinh hoạt chung cho đèn đa màu Chưa bao gồm đèn LED) | Lumi | Việt Nam | Bộ | 1 | 1716000 |  |  |  | 1716000
2 | SDKD-LED | Bộ điều khiển tích hợp nháy theo nhạc theo 2 chế độ với nhà thông minh | SDKD | Việt Nam | Bộ | 1 | 1500000 |  |  |  | 1500000
II. Hệ thống An ninh và đuổi Trộm thông minh - Hệ thống sẽ cảnh báo sớm cho chủ nhà biết tình trạng ngôi nhà mình có những tình huống xấu nào đang xảy ra theo thời gian thực như có đột nhập hay hỏa hoạn. - Giúp cho chủ nhà chủ động được trong các tình huống xấu. | [10 empty] | 28552000
1. Chống đột nhập qua cửa chính cửa sổ và báo hỏa hoạn - Cảnh báo có đột nhập từ ngoài vào ở cửa chính, cửa sổ, ban công cho chủ nhà kịp thời qua báo qua Lumi Life. Nhắc nhở cho chủ nhà cửa nào chưa đóng. - Phát hiện cháy và gửi thông tin về cho chủ nhà để kịp thời xử lý. - Cảnh báo có người leo hàng rào kịp thời báo động cho chủ nhà | [10 empty] | 25450000
1 | SDKD-DSZ | Cảm biến cửa | Lumi | Việt Nam | Bộ | 4 | 1452000 |  |  |  | 5808000
2 | SDKD-XIAO-SMOK | Cảm biến báo cháy Honeywell | Honeywell | Mỹ | Chiếc | 2 | 1439000 |  |  |  | 2878000
3 | SDKD-PCA-200ABH-3 | Cặp báo động hàng rào photo beam 4 tia hiển thị LED | PICOTECH | Việt Nam | Cặp | 3 | 4488000 |  |  |  | 13464000
4 | ADAPTER | Nguồn Adapter AC-DC 12-24V | VN | Việt Nam | Bộ | 2 | 264000 |  |  |  | 528000
5 | SDKD-INPUT | Input module | Lumi | Việt Nam | Bộ | 1 | 2772000 |  |  |  | 2772000
2. Hệ thống gọi điện cho chủ nhà khi có trộm - Khi có trộm đột nhập vào nhà. Với các thiết bị cảnh báo đã bật nhưng để thêm tính năng an toàn cao nhất cần cảnh báo cho gia chủ để gia chủ ở xa nắm được thông tin ngay tức thì. Hệ thống sẽ nhắn tin và gọi điện cho gia chủ. | [10 empty] | 3102000
1 | HORN | Còi hú báo động - Alarm Transmitter | VN | VN | Cái | 1 | 660000 |  |  |  | 660000
2 | LM-2IN2OUT - ZIGBEE | Module 2in2out Zigbee | Lumi | VN | Bộ | 1 | 1122000 |  |  |  | 1122000
3 | DONGLE | USB D-COM 4G | VN | VN | Bộ | 1 | 1080000 |  |  |  | 1080000
4 | SIM4G | Sim 4G viettel | Viettel | VN | Chiếc | 1 | 240000 |  |  |  | 240000
III. Khóa điện tử thông minh - Lắp đặt tại cửa chính và cửa phụ Có 5 chức năng mở cửa: Vân tay, mã số, thẻ từ, chìa cơ, và qua điện thoại. Tích hợp vào hệ thống nhà thông minh Lumi để mở từ xa và kích hoạt các ngữ cảnh | [10 empty] | 15180000
1 | INNO-28383-S | Khóa điện tử thông minh 5 chức năng mở khóa Lumi - Màu đồng viền giả cổ | Lumi-Innovity | VN | Bộ | 1 | 15180000 |  |  |  | 15180000
IV. Hệ thống chuông hình - Bộ chuông màn hình đàm thọai 2 chiều, xem video qua màn hình 7 inch đặt tại phòng hay di chuyển bất kỳ đâu trong nhà. | [10 empty] | 14532960
1 | DS-KV8113-WME1 | Chuông cửa thông minh IP có hình - Độ phân giải: 2.0 Megapixel. - Cổng kết nối: 10/100 Mbps self-adaptive Ethernet. - Hỗ trợ hồng ngoại. - Hỗ trợ Mifare card. - Hỗ trợ kết nối 1 màn hình chính (mỗi màn hình chính mở rộng thêm 5 màn hình phụ) và 8 chuông c | Hikvision | VN | Bộ | 1 | 5580960 |  |  |  | 5580960
2 | DS-KH6320-TE1 | Màn hình chuông cửa 7 inch cảm ứng độ phân giải 1024x600 • Tích hợp micro đa hướng, loa ngoài • Kết nối Ethernet 10/100M, RS-485 • Hỗ trợ thẻ nhớ 32Gb • Alarm input: 8 • Nguồn 12VDC, PoE • 200×140×15.1mm • Hỗ trợ kết nối Hik-Connect, nhận cuộc gọi và mở c | Hikvision | VN | Bộ | 2 | 3960000 |  |  |  | 7920000
3 | Module tích hợp mở cổng qua màn hình chuông cửa | Module tích hợp mở cổng qua màn hình chuông cửa | SDKD | VN | Bộ | 1 | 1032000 |  |  |  | 1032000
V. Hệ thống rèm tự động. 1) Đóng mở rèm thông qua điện thoại, Remote 2) Đóng mở rèm theo lịch cài sẵn và qua các ngữ cảnh | [10 empty] | 62110440
1 | SDKD-DT99LM-1.2/14 | Động cơ rèm vải kéo ngang, 2Nm - Lumi | Lumi | Việt Nam | Bộ | 6 | 3960000 |  |  |  | 23760000
2 | SDKD-PK/DT99LM | Phụ kiện cho motor | Lumi | Việt Nam | Bộ | 6 | 331000 |  |  |  | 1986000
3 | SDKD-RN1/DT99LM | Thanh rèm + bi con lăn tự do | Lumi | Việt Nam | m | 15 | 324000 |  |  |  | 4860000
4 | SDKD-RN2/DT99LM | Thanh rèm + bi định vị | Lumi | Việt Nam | m | 15 | 426360 |  |  |  | 6395400
5 | SDKD-RL-05 | Động cơ ống cho rèm Roman, rèm cuốn D= 25mm | Rollertech | Việt Nam | Bộ | 2 | 3960000 |  |  |  | 7920000
6 | SDKD-TUB38 | Ống cuốn nhôm phi 38 | Rollertech | Việt Nam | Mét | 8 | 203280 |  |  |  | 1626240
7 | SDKD-S4C4-PBV | Công tắc rèm đôi kính phẳng viền bo vàng | Lumi | Việt Nam | Bộ | 3 | 2706000 |  |  |  | 8118000
8 | SDKD-S3C4-PBV | Công tắc rèm đơn 24V kính phẳng viền bo vàng | Lumi | Việt Nam | Bộ | 2 | 2706000 |  |  |  | 5412000
9 | SDKD-ĐK2/DT99LM | Remote điều khiển 2 kênh rèm | Lumi | Việt Nam | Bộ | 4 | 508200 |  |  |  | 2032800
VI. Camera quan sát An ninh - Giám sát qua điện thoại dù ở bất kỳ đâu qua Điện thoại . - Kết hợp bộ Camera AI để thành Camera thông minh - Lưu trữ video hình ảnh trong 30 ngày; xem hình ảnh camera trực tiếp qua điện thoại hoặc màn hình TV | [10 empty] | 19350000
1 | DS-2CD1xx3G0E-ID | Camera IP 2MP thân trụ • Cảm biến 1/2.8" progressive Scan CMOS • Độ phân giải 1920×1080@30ps • Ống kính cố định 2.8mm(đặt hàng 4mm) • Độ nhạy sáng 0.028Lux@F2.0 • Hồng ngoại 30m • Phát hiện chuyển động • DWDR, BLC, 3D DNR • Nguồn 12VDC • IP67, Ø 70 × 172. | Hikvision | Việt Nam | Bộ | 5 | 1192800 |  |  |  | 5964000
2 | DS-2CD11xxG0E-ID | Camera IP 2MP bán cầu • Cảm biến 1/2.8" progressive Scan CMOS • Độ phân giải 1920×1080@30fps • Ống kính cố định 2.8mm(đặt hàng 4mm) • Độ nhạy sáng 0.028Lux@F2.0 • Hồng ngoại 30m • Phát hiện chuyển động • DWDR, BLC, 3D DNR • Nguồn 12VDC • IP67,Ø 111 mm × 8 | Hikvision | TQ | Bộ | 3 | 1192800 |  |  |  | 3578400
3 | DS-7xxxNI-Q1/M | Đầu ghi hình IP 8 kênh • Tối đa 8 kênh IP 6MP • H.265+/H.265/H.264+/H.264 • Băng thông in/out: 60/60Mbps • Cổng xuất hình ảnh HDMI & VGA 1080P độc lập • Hỗ trợ 1 ổ cứng (tối đa mỗi ổ 6TB) • Audio (in/out): 1/1 • Nguồn cấp 12VDC • 1U, 260x225x48mm, 1kg | Hikvision | TQ | Bộ | 1 | 2476800 |  |  |  | 2476800
4 | HDD-3TB | Ổ cứng HDD 3TB dành cho Camera - Dung lượng: 3TB - Kích thước: 3.5" - Kết nối: SATA 3 - Tốc độ vòng quay: 5400RPM | Western | Mỹ | Chiếc | 1 | 3150000 |  |  |  | 3150000
5 | TOTOLINK-Sx16D | Switch 16 ports 10/100/1000Mbps - 16 cổng LAN tốc độ 10/100/1000Mbps - Tự động cân bằng tải (MDI/MDIX) - Dễ dàng mở rộng mạng có dây với tốc độ Gigabit. - Tự nhận cáp thẳng, cáp chéo. - Hỗ trợ MDI/MDIX tự động trên mỗi cổng. - Vỏ kim loại, thiết kế (13inc | Totolink | TQ | Bộ | 1 | 2152800 |  |  |  | 2152800
6 | Rack9U | Tủ rack 9U đựng các thiết bị - Màu đen, trắng | TMC | TQ | Bộ | 1 | 2028000 |  |  |  | 2028000
VII. Hệ thống điều khiển điều Nhà thông minh bằng giọng nói Tiếng Việt Dễ dàng bật/tắt, kiểm soát hệ thống thiết bị trong ngôi nhà bằng giọng nói qua tiếng Việt | [10 empty] | 19206000
1 | SDKD-AIB | Thiết bị xử lí AI cho camera | Lumi | Việt Nam | Bộ | 1 | 15180000 |  |  |  | 15180000
2 | SDKD-RP | Bộ lặp sóng | Lumi | Việt Nam | Bộ | 1 | 990000 |  |  |  | 990000
3 | SDKD-HC/3.0 | Bộ điều khiển trung tâm BLE | Lumi | Việt Nam | Bộ | 1 | 3036000 |  |  |  | 3036000
VIII. Bộ điều khiển trung tâm - Là bộ não của hệ thống nhà thông minh, có nhiệm vụ xử lý dữ liệu và kết nối tất cả các thiết bị điện trong nhà thành một hệ thống nhà thông minh hoàn chỉnh | [10 empty] | 19206000
1 | SDKD-AIB | Thiết bị xử lí AI cho camera | Lumi | Việt Nam | Bộ | 1 | 15180000 |  |  |  | 15180000
2 | SDKD-RP | Bộ lặp sóng | Lumi | Việt Nam | Bộ | 1 | 990000 |  |  |  | 990000
3 | SDKD-HC/3.0 | Bộ điều khiển trung tâm BLE | Lumi | Việt Nam | Bộ | 1 | 3036000 |  |  |  | 3036000
IX. Phụ trợ - Bổ trợ vật tư phụ hoàn thiện hệ thống - Nhân công lắp đặt và bàn giao bảo hành tại nhà 24 tháng | [10 empty] | 43396800
1 |  | Vật tư phụ (Băng keo, mũi khoan, nẹp, nở, vít, ốc, box, đầu nối, đầu bấm mạng, sliicon… để phục vụ dự án) |  |  | Lô | 1 | 10015200 |  |  |  | 10015200
2 |  | Nhân công lắp đặt thiết bị. (Bao gồm lắp đặt cài đặt hướng dẫn sử dụng tại dự án, bảo hành tận nơi trong 24 tháng. Hỗ trợ kỹ thuật online 24/7) |  |  | Lô | 1 | 33381600 |  |  |  | 33381600
3 |  | Phần mềm điều khiển, update phần mềm, bảo hành phần mềm. |  |  | Lô | 1 | Miễn phí
TỔNG GIÁ TRỊ (Đã bao gồm VAT ngoài trừ phần Phụ trợ) | [6 empty] | 387150200
Gói Nhà thông minh này bao gồm các giải pháp điều khiển thông minh như sau:
□ Giải pháp Điều khiển các thiết bị bằng giọng nói tiếng Việt |  |  |  |  | □ Giải pháp An ninh giám sát, báo động chống đột nhập
□ Giải pháp Điều khiển chiếu sáng tự động, thông minh |  |  |  |  | □ Giải pháp Cảnh báo Báo cháy
□ Giải pháp Điều khiển Điều hòa không khí, Tivi |  |  |  |  | □ Giải pháp Gọi điện cho Chủ nhà cảnh báo An ninh, nguy hiểm.
□ Giải pháp chiếu sáng Cầu thang tự động |  |  |  |  | □ Giải pháp Khóa cửa vân tay có 5 chức năng
□ Giải pháp Cổng tự động |  |  |  |  | □ Giải pháp Chuông cửa có hình kết hợp mở cổng
□ Giải pháp ánh sáng Led 16 triệu màu |  |  |  |  | □ Giải pháp Rèm tự động
□ Giải pháp đèn đổi màu, nháy theo nhạc |  |  |  |  | □ Giải pháp camera An ninh Quan sát
□ Giải pháp âm thanh đa vùng |  |  |  |  | □ Giải pháp camera thông minh phát hiện đột nhâọ
Các điều khoản và thủ tục thanh toán:
– Cam kết Bảo hành 1 đổi 1 thiết bị trong thời gian bảo hành trong vòng 48h
– Báo giá đã bao gồm vận chuyển vật tư tới địa điểm lắp đặt và thi công, nhưng không bao gồm chi phí thi công hạ tầng và vật tư hạ tầng (như đèn, dây nguồn đèn, dây nguồn công tắc…) – Chủ nhà có thể chủ động lựa chọn làm một phần của hệ thống hoặc làm toàn bộ hệ thống theo bảng trên và các bảng chi tiết
– Thời gian đặt hàng và thi công: + Đặt hàng 15 - 20 ngày kể từ ngày nhận được thanh toán tạm ứng (Tính theo các ngày làm việc trừ ngày Lễ và Chủ Nhật + Thi công, cấu hình và nghiệm thu bàn giao 30 ngày sau khi đưa hàng về tới dự án và theo tiến độ thực tế dự án
– Thời gian thanh toán: + Lần 1: Tạm ứng 50% giá trị hợp đồng ngay sau hai bên ký kết hợp đồng, + Lần 2: Thanh toán 30% giá trị hợp đồng ngay sau khi bên B bàn giao thiết bị tại công trình + Lần 3: Thanh toán 20% giá trị còn lại của hợp đồng ngay sau khi hai bên ký biên bản bàn giao, nghiệm thu giá trị thực tế của hợp đồng.